## Sheet1
Building Names | Type of Bldg | GRID_Mwhyr
sample_50 |  |  | conditioned floor area m2 |  | Qcs_sys_MWhyr | QH_sys_MWhyr | total Energy demand | Total energy per unit floor area
Z0030 | Residential | 814.096 | 12765.949 | 63.7709 | 0 | 1380.664 | 2194.76 | 171.923 | wkt_geom | Name | Xcoord | Ycoord | ZoneID | Building Type
Z0644 | Residential | 165.028 | 6508.373 | 25.3563 | 0 | 875.114 | 1040.142 | 159.816 | Point (682475 247571) | Z0000 | 682475 | 247571 | 0 | Mixed-Use-Residential
Z0665 | Residential | 105.981 | 1463.103 | 72.4358 | 40.167 | 311.796 | 457.944 | 312.9951 | Point (682524 246430) | Z0001 | 682524 | 246430 | 1 | Supermarket
Z0973 | Residential | 46.203 | 724.345 | 63.7859 | 0 | 98.688 | 144.891 | 200.0304 | Point (682520 246114) | Z0002 | 682520 | 246114 | 2 | Mixed-Use-Residential
Z0983 | Residential | 47.002 | 736.704 | 63.8004 | 0 | 101.006 | 148.008 | 200.9057 | Point (682254 245995) | Z0003 | 682254 | 245995 | 3 | Residential
Z0999 | Residential | 309.918 | 4859.24 | 63.7791 | 0 | 731.645 | 1041.563 | 214.3469 | Point (680788 245998) | Z0004 | 680788 | 245998 | 4 | Residential
Z1000 | Residential | 88.309 | 1683.238 | 52.4638 | 0 | 162.396 | 250.705 | 148.9421 | Point (681719 246107) | Z0005 | 681719 | 246107 | 5 | Supermarket
Z1012 | Residential | 46.861 | 734.656 | 63.7863 | 0 | 97.17 | 144.031 | 196.0523 | Point (681422 246018) | Z0006 | 681422 | 246018 | 6 | Supermarket
Z1014 | Residential | 48.8 | 764.704 | 63.8155 | 0 | 162.071 | 210.871 | 275.7551 | Point (681255 246669) | Z0007 | 681255 | 246669 | 7 | Mixed-Use-Residential
Z1015 | Residential | 312.625 | 4902.759 | 63.7651 | 0 | 793.261 | 1105.886 | 225.564 | Point (681263 246521) | Z0008 | 681263 | 246521 | 8 | Mixed-Use-Residential
Z1016 | Residential | 244.653 | 3835.876 | 63.7802 | 0 | 572.984 | 817.637 | 213.1552 | Point (682126 247677) | Z0009 | 682126 | 247677 | 9 | Office
Z1017 | Residential | 7.577 | 294.716 | 25.7095 | 0.595 | 34.069 | 42.241 | 143.3278 | Point (681632 247975) | Z0010 | 681632 | 247975 | 10 | Residential
Z1019 | Residential | 203.746 | 3195.536 | 63.7596 | 0 | 302.03 | 505.776 | 158.2758 | Point (681743 248002) | Z0011 | 681743 | 248002 | 11 | Mixed-Use-Residential
Z1022 | Residential | 9.649 | 70.576 | 136.7179 | 2.73 | 40.772 | 53.151 | 753.103 | Point (681794 247993) | Z0012 | 681794 | 247993 | 12 | Mixed-Use-Residential
Z1027 | Residential | 101.317 | 1588.831 | 63.7683 | 0 | 163.119 | 264.436 | 166.4343 | Point (681743 247892) | Z0013 | 681743 | 247892 | 13 | Mixed-Use-Residential
Z1028 | Residential | 201.502 | 3150.67 | 63.9553 | 0 | 341.194 | 542.696 | 172.2478 | Point (681314 245643) | Z0014 | 681314 | 245643 | 14 | Office
Z1029 | Residential | 78.226 | 1226.625 | 63.7734 | 0 | 132.348 | 210.574 | 171.6694 | Point (681904 247827) | Z0015 | 681904 | 247827 | 15 | Residential
Z1031 | Residential | 17.303 | 271.005 | 63.8475 | 0 | 82.029 | 99.332 | 366.532 | Point (682358 248124) | Z0016 | 682358 | 248124 | 16 | Mixed-Use-Residential
Z1033 | Residential | 87.887 | 1378.222 | 63.7684 | 0 | 142.055 | 229.942 | 166.8396 | Point (682376 248077) | Z0017 | 682376 | 248077 | 17 | Gym
Z1036 | Residential | 59.735 | 936.368 | 63.7944 | 0 | 193.095 | 252.83 | 270.0114 | Point (682399 248073) | Z0018 | 682399 | 248073 | 18 | Supermarket
Z1038 | Residential | 72.193 | 1132.027 | 63.7732 | 0 | 121.916 | 194.109 | 171.4703 | Point (682540 247211) | Z0019 | 682540 | 247211 | 19 | Mixed-Use-Residential
Z1040 | Residential | 59.556 | 933.583 | 63.7929 | 0 | 186.727 | 246.283 | 263.8041 | Point (681809 247889) | Z0020 | 681809 | 247889 | 20 | Residential
Z1041 | Residential | 39.254 | 615.397 | 63.7865 | 0 | 77.643 | 116.897 | 189.9538 | Point (681838 247930) | Z0021 | 681838 | 247930 | 21 | Mixed-Use-Residential
Z1043 | Residential | 78.517 | 1230.993 | 63.7835 | 0 | 107.612 | 186.129 | 151.2023 | Point (681859 247938) | Z0022 | 681859 | 247938 | 22 | Gym
Z1048 | Residential | 153.326 | 2404.685 | 63.7614 | 0 | 223.71 | 377.036 | 156.7923 | Point (681970 247805) | Z0023 | 681970 | 247805 | 23 | Mixed-Use-Residential
Z1049 | Residential | 26.948 | 422.209 | 63.8262 | 0 | 108.454 | 135.402 | 320.699 | Point (681903 247917) | Z0024 | 681903 | 247917 | 24 | Mixed-Use-Residential
Z1055 | Residential | 294.617 | 3504.166 | 84.0762 | 0 | 550.711 | 845.328 | 241.2351 | Point (681924 247896) | Z0025 | 681924 | 247896 | 25 | Industry
Z1056 | Residential | 52.612 | 824.756 | 63.791 | 0 | 106.982 | 159.594 | 193.5045 | Point (681303 247498) | Z0026 | 681303 | 247498 | 26 | Mixed-Use-Residential
Z1057 | Residential | 29.466 | 461.686 | 63.8226 | 0 | 113.975 | 143.441 | 310.6895 | Point (681623 247113) | Z0027 | 681623 | 247113 | 27 | Mixed-Use-Residential
Z1059 | Residential | 450.026 | 7057.057 | 63.7696 | 0 | 595.283 | 1045.309 | 148.1225 | Point (680256 247738) | Z0028 | 680256 | 247738 | 28 | Residential
Z1064 | Residential | 44 | 459.748 | 95.7046 | 0 | 229.659 | 273.659 | 595.237 | Point (680233 247786) | Z0029 | 680233 | 247786 | 29 | Residential
Z1129 | Residential | 130.602 | 2048.153 | 63.7657 | 0 | 188.31 | 318.912 | 155.7071 | Point (681533 247077) | Z0030 | 681533 | 247077 | 30 | Residential
Z1138 | Residential | 902.504 | 13537.464 | 66.6671 | 0 | 1071.638 | 1974.142 | 145.8281 | Point (681041 247201) | Z0031 | 681041 | 247201 | 31 | Residential
Z1646 | Residential | 30.311 | 474.867 | 63.8305 | 0 | 115.214 | 145.525 | 306.4542 | Point (681391 246058) | Z0032 | 681391 | 246058 | 32 | Office
Z1696 | Residential | 76.682 | 629.105 | 121.8906 | 29.753 | 182.958 | 289.393 | 460.0075 | Point (682112 246652) | Z0033 | 682112 | 246652 | 33 | Supermarket
Z1714 | Residential | 8.918 | 65.626 | 135.8913 | 2.18 | 38.016 | 49.114 | 748.3924 | Point (682268 247679) | Z0034 | 682268 | 247679 | 34 | Gym
Z0987 | Residential | 155.497 | 5711.465 | 27.2254 | 17.28 | 264.66 | 437.437 | 76.5893 | Point (682343 247579) | Z0035 | 682343 | 247579 | 35 | Auditorium
Z0992 | Residential | 162.424 | 5822.212 | 27.8973 | 43.985 | 235.955 | 442.364 | 75.9787 | Point (681729 245673) | Z0036 | 681729 | 245673 | 36 | No Occupancy
Z0998 | Residential | 119.232 | 1869.394 | 63.7811 | 0 | 99.148 | 218.38 | 116.8186 | Point (681795 248026) | Z0037 | 681795 | 248026 | 37 | No Occupancy
Z1045 | Residential | 96.498 | 1513.183 | 63.7715 | 0 | 88.155 | 184.653 | 122.0295 | Point (682036 247957) | Z0038 | 682036 | 247957 | 38 | School
Z1058 | Residential | 236.916 | 8024.422 | 29.5244 | 67.069 | 580.978 | 884.963 | 110.2837 | Point (682007 247918) | Z0039 | 682007 | 247918 | 39 | No Occupancy
Z1060 | Residential | 276.808 | 4340.152 | 63.7784 | 0 | 231.852 | 508.66 | 117.1987 | Point (682030 248066) | Z0040 | 682030 | 248066 | 40 | School
Z1061 | Residential | 60.854 | 954.199 | 63.775 | 0 | 55.411 | 116.265 | 121.8457 | Point (682025 246081) | Z0041 | 682025 | 246081 | 41 | Mixed-Use-Residential
Z1062 | Residential | 368.605 | 5778.786 | 63.7859 | 0 | 240.891 | 609.496 | 105.4713 | Point (682187 245814) | Z0042 | 682187 | 245814 | 42 | Residential
Z1025 | Residential | 68.617 | 1076.114 | 63.7637 | 0 | 75.515 | 144.132 | 133.9375 | Point (682285 245663) | Z0043 | 682285 | 245663 | 43 | Residential
Z1051 | Residential | 92.429 | 1449.584 | 63.7624 | 0 | 101.436 | 193.865 | 133.7384 | Point (682271 245699) | Z0044 | 682271 | 245699 | 44 | Residential
Z1653 | Residential | 0 | 0 | #DIV/0! | 0 |  | 0 | #DIV/0! | Point (682245 245722) | Z0045 | 682245 | 245722 | 45 | Residential
Z1654 | Residential | 0 | 0 | #DIV/0! | 0 |  | 0 | #DIV/0! | Point (682354 245726) | Z0046 | 682354 | 245726 | 46 | Residential
Z1971 | Residential | 0 | 0 | #DIV/0! | 0 |  | 0 | #DIV/0! | Point (682316 245739) | Z0047 | 682316 | 245739 | 47 | Mixed-Use-Residential
[9 empty] | Point (681615 246458) | Z0048 | 681615 | 246458 | 48 | Supermarket
[9 empty] | Point (681675 246524) | Z0049 | 681675 | 246524 | 49 | Supermarket
[9 empty] | Point (681627 246582) | Z0050 | 681627 | 246582 | 50 | Supermarket
[9 empty] | Point (681660 246568) | Z0051 | 681660 | 246568 | 51 | Mixed-Use-Residential
[9 empty] | Point (681660 246416) | Z0052 | 681660 | 246416 | 52 | Mixed-Use-Residential
[9 empty] | Point (681577 246499) | Z0053 | 681577 | 246499 | 53 | Residential
[9 empty] | Point (681544 246497) | Z0054 | 681544 | 246497 | 54 | Residential
[9 empty] | Point (681516 246476) | Z0055 | 681516 | 246476 | 55 | Residential
[9 empty] | Point (681535 246422) | Z0056 | 681535 | 246422 | 56 | Residential
[9 empty] | Point (681544 246398) | Z0057 | 681544 | 246398 | 57 | Residential
[9 empty] | Point (681613 246360) | Z0058 | 681613 | 246360 | 58 | Auditorium
[9 empty] | Point (681577 246320) | Z0059 | 681577 | 246320 | 59 | Gym
[9 empty] | Point (680961 246479) | Z0060 | 680961 | 246479 | 60 | 24-Hour-Use
[9 empty] | Point (681936 247287) | Z0061 | 681936 | 247287 | 61 | Gym
[9 empty] | Point (681765 247562) | Z0062 | 681765 | 247562 | 62 | Gym
[9 empty] | Point (682107 247761) | Z0063 | 682107 | 247761 | 63 | School
[9 empty] | Point (682006 247775) | Z0064 | 682006 | 247775 | 64 | Mixed-Use-Residential
[9 empty] | Point (681938 247735) | Z0065 | 681938 | 247735 | 65 | School
[9 empty] | Point (682255 247738) | Z0066 | 682255 | 247738 | 66 | Supermarket
[9 empty] | Point (681917 245796) | Z0067 | 681917 | 245796 | 67 | Supermarket
[9 empty] | Point (682441 246319) | Z0068 | 682441 | 246319 | 68 | Auditorium
[9 empty] | Point (681764 247627) | Z0069 | 681764 | 247627 | 69 | Office
[9 empty] | Point (681065 247570) | Z0070 | 681065 | 247570 | 70 | School
[9 empty] | Point (681439 247837) | Z0071 | 681439 | 247837 | 71 | Residential
[9 empty] | Point (682205 247855) | Z0072 | 682205 | 247855 | 72 | Office
[9 empty] | Point (682448 247906) | Z0073 | 682448 | 247906 | 73 | Supermarket
[9 empty] | Point (682384 247879) | Z0074 | 682384 | 247879 | 74 | Supermarket
[9 empty] | Point (682371 247950) | Z0075 | 682371 | 247950 | 75 | Office
[9 empty] | Point (682500 247993) | Z0076 | 682500 | 247993 | 76 | Office
[9 empty] | Point (682547 247786) | Z0077 | 682547 | 247786 | 77 | 24-Hour-Use
[9 empty] | Point (680399 246906) | Z0078 | 680399 | 246906 | 78 | School
[9 empty] | Point (681947 246911) | Z0079 | 681947 | 246911 | 79 | Residential
[9 empty] | Point (682053 247134) | Z0080 | 682053 | 247134 | 80 | Residential
[9 empty] | Point (682377 245676) | Z0081 | 682377 | 245676 | 81 | Residential
[9 empty] | Point (682373 245640) | Z0082 | 682373 | 245640 | 82 | Residential
[9 empty] | Point (682349 245677) | Z0083 | 682349 | 245677 | 83 | Residential
[9 empty] | Point (682325 245669) | Z0084 | 682325 | 245669 | 84 | Residential
[9 empty] | Point (682329 245628) | Z0085 | 682329 | 245628 | 85 | Residential
[9 empty] | Point (682532 247634) | Z0086 | 682532 | 247634 | 86 | Supermarket
[9 empty] | Point (681861 245801) | Z0087 | 681861 | 245801 | 87 | Supermarket
[9 empty] | Point (681905 245916) | Z0088 | 681905 | 245916 | 88 | Supermarket
[9 empty] | Point (682304 247475) | Z0089 | 682304 | 247475 | 89 | Mixed-Use-Residential
[9 empty] | Point (682247 247505) | Z0090 | 682247 | 247505 | 90 | Gym
[9 empty] | Point (680948 246160) | Z0091 | 680948 | 246160 | 91 | Supermarket
[9 empty] | Point (681171 246297) | Z0092 | 681171 | 246297 | 92 | Supermarket
[9 empty] | Point (681208 246369) | Z0093 | 681208 | 246369 | 93 | Supermarket
[9 empty] | Point (681112 246306) | Z0094 | 681112 | 246306 | 94 | Supermarket
[9 empty] | Point (681129 246251) | Z0095 | 681129 | 246251 | 95 | Supermarket
[9 empty] | Point (681056 246347) | Z0096 | 681056 | 246347 | 96 | Supermarket
[9 empty] | Point (680992 246328) | Z0097 | 680992 | 246328 | 97 | Supermarket
[9 empty] | Point (681210 246413) | Z0098 | 681210 | 246413 | 98 | Supermarket
[9 empty] | Point (681337 246343) | Z0099 | 681337 | 246343 | 99 | Supermarket
[9 empty] | Point (681304 246410) | Z0100 | 681304 | 246410 | 100 | Supermarket
[9 empty] | Point (681393 246376) | Z0101 | 681393 | 246376 | 101 | Supermarket
[9 empty] | Point (680881 246267) | Z0102 | 680881 | 246267 | 102 | Office
[9 empty] | Point (680951 246032) | Z0103 | 680951 | 246032 | 103 | Supermarket
[9 empty] | Point (681121 246215) | Z0104 | 681121 | 246215 | 104 | Supermarket
[9 empty] | Point (681309 246259) | Z0105 | 681309 | 246259 | 105 | Office
[9 empty] | Point (681195 246252) | Z0106 | 681195 | 246252 | 106 | Gym
[9 empty] | Point (681193 246228) | Z0107 | 681193 | 246228 | 107 | Gym
[9 empty] | Point (681140 246231) | Z0108 | 681140 | 246231 | 108 | Industry
[9 empty] | Point (681157 246176) | Z0109 | 681157 | 246176 | 109 | Supermarket
[9 empty] | Point (681223 246201) | Z0110 | 681223 | 246201 | 110 | Gym
[9 empty] | Point (681288 246227) | Z0111 | 681288 | 246227 | 111 | Supermarket
[9 empty] | Point (681361 246303) | Z0112 | 681361 | 246303 | 112 | Supermarket
[9 empty] | Point (681381 246239) | Z0113 | 681381 | 246239 | 113 | Supermarket
[9 empty] | Point (681400 246175) | Z0114 | 681400 | 246175 | 114 | Supermarket
[9 empty] | Point (681346 246175) | Z0115 | 681346 | 246175 | 115 | Gym
[9 empty] | Point (681361 246158) | Z0116 | 681361 | 246158 | 116 | Gym
[9 empty] | Point (681250 246170) | Z0117 | 681250 | 246170 | 117 | Industry
[9 empty] | Point (681148 246124) | Z0118 | 681148 | 246124 | 118 | Supermarket
[9 empty] | Point (682217 247506) | Z0119 | 682217 | 247506 | 119 | Office
[9 empty] | Point (682197 247554) | Z0120 | 682197 | 247554 | 120 | Mixed-Use-Residential
[9 empty] | Point (682239 247353) | Z0121 | 682239 | 247353 | 121 | Office
[9 empty] | Point (682159 247341) | Z0122 | 682159 | 247341 | 122 | Office
[9 empty] | Point (682199 246973) | Z0123 | 682199 | 246973 | 123 | No Occupancy
[9 empty] | Point (682192 246311) | Z0124 | 682192 | 246311 | 124 | Mixed-Use-Residential
[9 empty] | Point (682274 247372) | Z0125 | 682274 | 247372 | 125 | Auditorium
[9 empty] | Point (682321 247313) | Z0126 | 682321 | 247313 | 126 | Mixed-Use-Residential
[9 empty] | Point (682443 247005) | Z0127 | 682443 | 247005 | 127 | Auditorium
[9 empty] | Point (681489 247907) | Z0128 | 681489 | 247907 | 128 | Residential
[9 empty] | Point (681484 247963) | Z0129 | 681484 | 247963 | 129 | Residential
[9 empty] | Point (681439 247920) | Z0130 | 681439 | 247920 | 130 | Residential
[9 empty] | Point (682479 247486) | Z0131 | 682479 | 247486 | 131 | Mixed-Use-Residential
[9 empty] | Point (682321 247530) | Z0132 | 682321 | 247530 | 132 | Mixed-Use-Residential
[9 empty] | Point (682243 247485) | Z0133 | 682243 | 247485 | 133 | Mixed-Use-Residential
[9 empty] | Point (682021 247578) | Z0134 | 682021 | 247578 | 134 | Auditorium
[9 empty] | Point (681819 247590) | Z0135 | 681819 | 247590 | 135 | Mixed-Use-Residential
[9 empty] | Point (681681 247717) | Z0136 | 681681 | 247717 | 136 | Office
[9 empty] | Point (681598 247780) | Z0137 | 681598 | 247780 | 137 | Supermarket
[9 empty] | Point (681635 247842) | Z0138 | 681635 | 247842 | 138 | Residential
[9 empty] | Point (681634 247928) | Z0139 | 681634 | 247928 | 139 | Residential
[9 empty] | Point (682216 246571) | Z0140 | 682216 | 246571 | 140 | School
[9 empty] | Point (682419 246810) | Z0141 | 682419 | 246810 | 141 | School
[9 empty] | Point (682432 246688) | Z0142 | 682432 | 246688 | 142 | School
[9 empty] | Point (682322 247359) | Z0143 | 682322 | 247359 | 143 | Residential
[9 empty] | Point (682475 247368) | Z0144 | 682475 | 247368 | 144 | Office
[9 empty] | Point (682391 247324) | Z0145 | 682391 | 247324 | 145 | Office
[9 empty] | Point (682167 247307) | Z0146 | 682167 | 247307 | 146 | Residential
[9 empty] | Point (682027 247225) | Z0147 | 682027 | 247225 | 147 | Supermarket
[9 empty] | Point (681936 247630) | Z0148 | 681936 | 247630 | 148 | Supermarket
[9 empty] | Point (682296 245930) | Z0149 | 682296 | 245930 | 149 | Residential
[9 empty] | Point (682291 245959) | Z0150 | 682291 | 245959 | 150 | Residential
[9 empty] | Point (682293 245865) | Z0151 | 682293 | 245865 | 151 | Residential
[9 empty] | Point (682241 245821) | Z0152 | 682241 | 245821 | 152 | Residential
[9 empty] | Point (682254 245883) | Z0153 | 682254 | 245883 | 153 | Mixed-Use-Residential
[9 empty] | Point (682272 245938) | Z0154 | 682272 | 245938 | 154 | Residential
[9 empty] | Point (682201 245925) | Z0155 | 682201 | 245925 | 155 | Residential
[9 empty] | Point (682163 245913) | Z0156 | 682163 | 245913 | 156 | Residential
[9 empty] | Point (682198 245848) | Z0157 | 682198 | 245848 | 157 | Mixed-Use-Residential
[9 empty] | Point (682176 245841) | Z0158 | 682176 | 245841 | 158 | Residential
[9 empty] | Point (682103 245883) | Z0159 | 682103 | 245883 | 159 | Residential
[9 empty] | Point (682124 245901) | Z0160 | 682124 | 245901 | 160 | Mixed-Use-Residential
[9 empty] | Point (682309 245883) | Z0161 | 682309 | 245883 | 161 | Mixed-Use-Residential
[9 empty] | Point (682193 246805) | Z0162 | 682193 | 246805 | 162 | Residential
[9 empty] | Point (682233 246787) | Z0163 | 682233 | 246787 | 163 | Residential
[9 empty] | Point (682216 246737) | Z0164 | 682216 | 246737 | 164 | Residential
[9 empty] | Point (682258 246820) | Z0165 | 682258 | 246820 | 165 | Residential
[9 empty] | Point (680807 248049) | Z0166 | 680807 | 248049 | 166 | Residential
[9 empty] | Point (680580 247980) | Z0167 | 680580 | 247980 | 167 | Residential
[9 empty] | Point (680677 248022) | Z0168 | 680677 | 248022 | 168 | Residential
[9 empty] | Point (680621 248035) | Z0169 | 680621 | 248035 | 169 | Residential
[9 empty] | Point (680472 248024) | Z0170 | 680472 | 248024 | 170 | Residential
[9 empty] | Point (680441 248004) | Z0171 | 680441 | 248004 | 171 | Residential
[9 empty] | Point (680272 247969) | Z0172 | 680272 | 247969 | 172 | Residential
[9 empty] | Point (680537 248005) | Z0173 | 680537 | 248005 | 173 | Residential
[9 empty] | Point (680522 248000) | Z0174 | 680522 | 248000 | 174 | Office
[9 empty] | Point (680240 247989) | Z0175 | 680240 | 247989 | 175 | Residential
[9 empty] | Point (680199 248032) | Z0176 | 680199 | 248032 | 176 | Residential
[9 empty] | Point (680871 248015) | Z0177 | 680871 | 248015 | 177 | Mixed-Use-Residential
[9 empty] | Point (680917 247958) | Z0178 | 680917 | 247958 | 178 | Supermarket
[9 empty] | Point (680947 247987) | Z0179 | 680947 | 247987 | 179 | Supermarket
[9 empty] | Point (680957 247972) | Z0180 | 680957 | 247972 | 180 | Gym
[9 empty] | Point (680866 247901) | Z0181 | 680866 | 247901 | 181 | Residential
[9 empty] | Point (681077 247921) | Z0182 | 681077 | 247921 | 182 | Supermarket
[9 empty] | Point (680985 247920) | Z0183 | 680985 | 247920 | 183 | Industry
[9 empty] | Point (681029 247969) | Z0184 | 681029 | 247969 | 184 | Supermarket
[9 empty] | Point (680801 247992) | Z0185 | 680801 | 247992 | 185 | Residential
[9 empty] | Point (680995 247863) | Z0186 | 680995 | 247863 | 186 | Residential
[9 empty] | Point (680960 247832) | Z0187 | 680960 | 247832 | 187 | Industry
[9 empty] | Point (681127 247912) | Z0188 | 681127 | 247912 | 188 | Residential
[9 empty] | Point (681862 247276) | Z0189 | 681862 | 247276 | 189 | Supermarket
[9 empty] | Point (681989 247342) | Z0190 | 681989 | 247342 | 190 | Residential
[9 empty] | Point (681991 247511) | Z0191 | 681991 | 247511 | 191 | Mixed-Use-Residential
[9 empty] | Point (681979 247543) | Z0192 | 681979 | 247543 | 192 | Supermarket
[9 empty] | Point (681959 247606) | Z0193 | 681959 | 247606 | 193 | Office
[9 empty] | Point (682072 247665) | Z0194 | 682072 | 247665 | 194 | Supermarket
[9 empty] | Point (682260 247636) | Z0195 | 682260 | 247636 | 195 | Office
[9 empty] | Point (682173 247530) | Z0196 | 682173 | 247530 | 196 | Supermarket
[9 empty] | Point (682188 247468) | Z0197 | 682188 | 247468 | 197 | Residential
[9 empty] | Point (682223 247468) | Z0198 | 682223 | 247468 | 198 | Mixed-Use-Residential
[9 empty] | Point (682081 246667) | Z0199 | 682081 | 246667 | 199 | Supermarket
[9 empty] | Point (682103 246542) | Z0200 | 682103 | 246542 | 200 | Supermarket
[9 empty] | Point (682087 246494) | Z0201 | 682087 | 246494 | 201 | Mixed-Use-Residential
[9 empty] | Point (682061 246557) | Z0202 | 682061 | 246557 | 202 | Supermarket
[9 empty] | Point (682041 246635) | Z0203 | 682041 | 246635 | 203 | Office
[9 empty] | Point (682137 246726) | Z0204 | 682137 | 246726 | 204 | Residential
[9 empty] | Point (681921 247235) | Z0205 | 681921 | 247235 | 205 | Mixed-Use-Residential
[9 empty] | Point (681425 247970) | Z0206 | 681425 | 247970 | 206 | Residential
[9 empty] | Point (681546 248010) | Z0207 | 681546 | 248010 | 207 | Residential
[9 empty] | Point (681215 248056) | Z0208 | 681215 | 248056 | 208 | Residential
[9 empty] | Point (680794 247594) | Z0209 | 680794 | 247594 | 209 | Auditorium
[9 empty] | Point (680741 247908) | Z0210 | 680741 | 247908 | 210 | Office
[9 empty] | Point (680755 247962) | Z0211 | 680755 | 247962 | 211 | Supermarket
[9 empty] | Point (680714 247937) | Z0212 | 680714 | 247937 | 212 | Gym
[9 empty] | Point (680471 247773) | Z0213 | 680471 | 247773 | 213 | Auditorium
[9 empty] | Point (680677 247930) | Z0214 | 680677 | 247930 | 214 | Auditorium
[9 empty] | Point (680961 247759) | Z0215 | 680961 | 247759 | 215 | Auditorium
[9 empty] | Point (680871 247467) | Z0216 | 680871 | 247467 | 216 | Auditorium
[9 empty] | Point (681163 248014) | Z0217 | 681163 | 248014 | 217 | Mixed-Use-Residential
[9 empty] | Point (681108 247958) | Z0218 | 681108 | 247958 | 218 | Mixed-Use-Residential
[9 empty] | Point (681135 248041) | Z0219 | 681135 | 248041 | 219 | Residential
[9 empty] | Point (681000 248032) | Z0220 | 681000 | 248032 | 220 | Supermarket
[9 empty] | Point (681034 248074) | Z0221 | 681034 | 248074 | 221 | Mixed-Use-Residential
[9 empty] | Point (681074 248054) | Z0222 | 681074 | 248054 | 222 | Supermarket
[9 empty] | Point (681290 248056) | Z0223 | 681290 | 248056 | 223 | Mixed-Use-Residential
[9 empty] | Point (681346 248063) | Z0224 | 681346 | 248063 | 224 | Industry
[9 empty] | Point (681321 248044) | Z0225 | 681321 | 248044 | 225 | Hospitality
[9 empty] | Point (681362 248052) | Z0226 | 681362 | 248052 | 226 | Hospitality
[9 empty] | Point (681357 248009) | Z0227 | 681357 | 248009 | 227 | Mixed-Use-Residential
[9 empty] | Point (681337 248023) | Z0228 | 681337 | 248023 | 228 | Industry
[9 empty] | Point (681330 247992) | Z0229 | 681330 | 247992 | 229 | Mixed-Use-Residential
[9 empty] | Point (681305 248009) | Z0230 | 681305 | 248009 | 230 | Residential
[9 empty] | Point (681281 248014) | Z0231 | 681281 | 248014 | 231 | Residential
[9 empty] | Point (681264 248028) | Z0232 | 681264 | 248028 | 232 | Mixed-Use-Residential
[9 empty] | Point (681262 248008) | Z0233 | 681262 | 248008 | 233 | Residential
[9 empty] | Point (681318 247946) | Z0234 | 681318 | 247946 | 234 | Residential
[9 empty] | Point (681321 247914) | Z0235 | 681321 | 247914 | 235 | Industry
[9 empty] | Point (681188 247944) | Z0236 | 681188 | 247944 | 236 | Mixed-Use-Residential
[9 empty] | Point (681391 247781) | Z0237 | 681391 | 247781 | 237 | Mixed-Use-Residential
[9 empty] | Point (681386 247809) | Z0238 | 681386 | 247809 | 238 | Mixed-Use-Residential
[9 empty] | Point (681383 247881) | Z0239 | 681383 | 247881 | 239 | Mixed-Use-Residential
[9 empty] | Point (681364 247863) | Z0240 | 681364 | 247863 | 240 | Mixed-Use-Residential
[9 empty] | Point (681215 247937) | Z0241 | 681215 | 247937 | 241 | Mixed-Use-Residential
[9 empty] | Point (681724 248122) | Z0242 | 681724 | 248122 | 242 | Residential
[9 empty] | Point (681746 247871) | Z0243 | 681746 | 247871 | 243 | Mixed-Use-Residential
[9 empty] | Point (681734 247832) | Z0244 | 681734 | 247832 | 244 | Office
[9 empty] | Point (681701 247835) | Z0245 | 681701 | 247835 | 245 | School
[9 empty] | Point (681133 247686) | Z0246 | 681133 | 247686 | 246 | Residential
[9 empty] | Point (681102 247721) | Z0247 | 681102 | 247721 | 247 | School
[9 empty] | Point (681170 247742) | Z0248 | 681170 | 247742 | 248 | Residential
[9 empty] | Point (682125 247721) | Z0249 | 682125 | 247721 | 249 | Auditorium
[9 empty] | Point (681839 246139) | Z0250 | 681839 | 246139 | 250 | Mixed-Use-Residential
[9 empty] | Point (682148 247443) | Z0251 | 682148 | 247443 | 251 | Supermarket
[9 empty] | Point (681089 247397) | Z0252 | 681089 | 247397 | 252 | Residential
[9 empty] | Point (680928 247388) | Z0253 | 680928 | 247388 | 253 | Residential
[9 empty] | Point (681041 247427) | Z0254 | 681041 | 247427 | 254 | Residential
[9 empty] | Point (681195 247440) | Z0255 | 681195 | 247440 | 255 | Residential
[9 empty] | Point (681199 247320) | Z0256 | 681199 | 247320 | 256 | Residential
[9 empty] | Point (681084 247343) | Z0257 | 681084 | 247343 | 257 | Mixed-Use-Residential
[9 empty] | Point (681037 247375) | Z0258 | 681037 | 247375 | 258 | Residential
[9 empty] | Point (681000 247350) | Z0259 | 681000 | 247350 | 259 | Mixed-Use-Residential
[9 empty] | Point (681019 247344) | Z0260 | 681019 | 247344 | 260 | Mixed-Use-Residential
[9 empty] | Point (681074 247285) | Z0261 | 681074 | 247285 | 261 | Residential
[9 empty] | Point (681132 247256) | Z0262 | 681132 | 247256 | 262 | Residential
[9 empty] | Point (681098 247215) | Z0263 | 681098 | 247215 | 263 | Residential
[9 empty] | Point (681097 247182) | Z0264 | 681097 | 247182 | 264 | Industry
[9 empty] | Point (681017 247296) | Z0265 | 681017 | 247296 | 265 | Residential
[9 empty] | Point (681031 247264) | Z0266 | 681031 | 247264 | 266 | Residential
[9 empty] | Point (680987 247264) | Z0267 | 680987 | 247264 | 267 | Residential
[9 empty] | Point (680955 247244) | Z0268 | 680955 | 247244 | 268 | Residential
[9 empty] | Point (680950 247293) | Z0269 | 680950 | 247293 | 269 | Residential
[9 empty] | Point (680952 247306) | Z0270 | 680952 | 247306 | 270 | Residential
[9 empty] | Point (681192 247673) | Z0271 | 681192 | 247673 | 271 | Residential
[9 empty] | Point (681161 247653) | Z0272 | 681161 | 247653 | 272 | Industry
[9 empty] | Point (681149 247643) | Z0273 | 681149 | 247643 | 273 | Gym
[9 empty] | Point (681193 247630) | Z0274 | 681193 | 247630 | 274 | Mixed-Use-Residential
[9 empty] | Point (681173 247631) | Z0275 | 681173 | 247631 | 275 | Mixed-Use-Residential
[9 empty] | Point (681192 247646) | Z0276 | 681192 | 247646 | 276 | Office
[9 empty] | Point (681161 247621) | Z0277 | 681161 | 247621 | 277 | Gym
[9 empty] | Point (681241 247714) | Z0278 | 681241 | 247714 | 278 | Mixed-Use-Residential
[9 empty] | Point (681248 247675) | Z0279 | 681248 | 247675 | 279 | Residential
[9 empty] | Point (681273 247699) | Z0280 | 681273 | 247699 | 280 | Industry
[9 empty] | Point (681371 247739) | Z0281 | 681371 | 247739 | 281 | Mixed-Use-Residential
[9 empty] | Point (681421 247656) | Z0282 | 681421 | 247656 | 282 | Mixed-Use-Residential
[9 empty] | Point (681366 247624) | Z0283 | 681366 | 247624 | 283 | Mixed-Use-Residential
[9 empty] | Point (681370 247610) | Z0284 | 681370 | 247610 | 284 | Mixed-Use-Residential
[9 empty] | Point (681349 247569) | Z0285 | 681349 | 247569 | 285 | Mixed-Use-Residential
[9 empty] | Point (681318 247634) | Z0286 | 681318 | 247634 | 286 | Supermarket
[9 empty] | Point (681294 247565) | Z0287 | 681294 | 247565 | 287 | Mixed-Use-Residential
[9 empty] | Point (681272 247524) | Z0288 | 681272 | 247524 | 288 | Mixed-Use-Residential
[9 empty] | Point (681233 247558) | Z0289 | 681233 | 247558 | 289 | Mixed-Use-Residential
[9 empty] | Point (681391 247559) | Z0291 | 681391 | 247559 | 291 | School
[9 empty] | Point (681357 247491) | Z0292 | 681357 | 247491 | 292 | Mixed-Use-Residential
[9 empty] | Point (681378 247468) | Z0293 | 681378 | 247468 | 293 | Residential
[9 empty] | Point (680517 246110) | Z0294 | 680517 | 246110 | 294 | Auditorium
[9 empty] | Point (680628 246101) | Z0295 | 680628 | 246101 | 295 | Auditorium
[9 empty] | Point (681276 247455) | Z0296 | 681276 | 247455 | 296 | Residential
[9 empty] | Point (681834 247722) | Z0297 | 681834 | 247722 | 297 | Residential
[9 empty] | Point (681747 247745) | Z0298 | 681747 | 247745 | 298 | Mixed-Use-Residential
[9 empty] | Point (681757 247714) | Z0299 | 681757 | 247714 | 299 | Supermarket
[9 empty] | Point (681443 247439) | Z0300 | 681443 | 247439 | 300 | Residential
[9 empty] | Point (681371 247414) | Z0301 | 681371 | 247414 | 301 | Residential
[9 empty] | Point (681409 247419) | Z0302 | 681409 | 247419 | 302 | School
[9 empty] | Point (681492 247468) | Z0303 | 681492 | 247468 | 303 | Supermarket
[9 empty] | Point (681485 247598) | Z0304 | 681485 | 247598 | 304 | Residential
[9 empty] | Point (681522 247535) | Z0305 | 681522 | 247535 | 305 | Residential
[9 empty] | Point (681546 247502) | Z0306 | 681546 | 247502 | 306 | Industry
[9 empty] | Point (681384 247352) | Z0307 | 681384 | 247352 | 307 | Mixed-Use-Residential
[9 empty] | Point (681323 247321) | Z0308 | 681323 | 247321 | 308 | Auditorium
[9 empty] | Point (681304 247277) | Z0309 | 681304 | 247277 | 309 | Mixed-Use-Residential
[9 empty] | Point (681293 247290) | Z0310 | 681293 | 247290 | 310 | Residential
[9 empty] | Point (681273 247283) | Z0311 | 681273 | 247283 | 311 | Mixed-Use-Residential
[9 empty] | Point (681280 247338) | Z0312 | 681280 | 247338 | 312 | Residential
[9 empty] | Point (681205 247237) | Z0313 | 681205 | 247237 | 313 | Residential
[9 empty] | Point (681157 247195) | Z0314 | 681157 | 247195 | 314 | Mixed-Use-Residential
[9 empty] | Point (681195 247188) | Z0315 | 681195 | 247188 | 315 | Mixed-Use-Residential
[9 empty] | Point (681210 247854) | Z0316 | 681210 | 247854 | 316 | Mixed-Use-Residential
[9 empty] | Point (681563 247660) | Z0317 | 681563 | 247660 | 317 | Mixed-Use-Residential
[9 empty] | Point (681536 247705) | Z0318 | 681536 | 247705 | 318 | Mixed-Use-Residential
[9 empty] | Point (681525 247701) | Z0319 | 681525 | 247701 | 319 | Mixed-Use-Residential
[9 empty] | Point (681502 247701) | Z0320 | 681502 | 247701 | 320 | Mixed-Use-Residential
[9 empty] | Point (681527 247680) | Z0321 | 681527 | 247680 | 321 | Hospitality
[9 empty] | Point (681438 247725) | Z0322 | 681438 | 247725 | 322 | Mixed-Use-Residential
[9 empty] | Point (681515 247634) | Z0323 | 681515 | 247634 | 323 | Mixed-Use-Residential
[9 empty] | Point (681513 247602) | Z0324 | 681513 | 247602 | 324 | Mixed-Use-Residential
[9 empty] | Point (681537 247604) | Z0325 | 681537 | 247604 | 325 | Supermarket
[9 empty] | Point (681553 247577) | Z0326 | 681553 | 247577 | 326 | Residential
[9 empty] | Point (681583 247559) | Z0327 | 681583 | 247559 | 327 | Residential
[9 empty] | Point (681558 247550) | Z0328 | 681558 | 247550 | 328 | Hospitality
[9 empty] | Point (681591 247519) | Z0329 | 681591 | 247519 | 329 | Mixed-Use-Residential
[9 empty] | Point (681612 247559) | Z0330 | 681612 | 247559 | 330 | Mixed-Use-Residential
[9 empty] | Point (681553 247610) | Z0331 | 681553 | 247610 | 331 | Mixed-Use-Residential
[9 empty] | Point (680398 247589) | Z0332 | 680398 | 247589 | 332 | Mixed-Use-Residential
[9 empty] | Point (680413 247629) | Z0333 | 680413 | 247629 | 333 | Residential
[9 empty] | Point (680357 247654) | Z0334 | 680357 | 247654 | 334 | Residential
[9 empty] | Point (680327 247676) | Z0335 | 680327 | 247676 | 335 | Residential
[9 empty] | Point (680285 247604) | Z0336 | 680285 | 247604 | 336 | Mixed-Use-Residential
[9 empty] | Point (680252 247596) | Z0337 | 680252 | 247596 | 337 | Residential
[9 empty] | Point (680496 247494) | Z0338 | 680496 | 247494 | 338 | Residential
[9 empty] | Point (680507 247474) | Z0339 | 680507 | 247474 | 339 | Residential
[9 empty] | Point (680560 247492) | Z0340 | 680560 | 247492 | 340 | Residential
[9 empty] | Point (680570 247427) | Z0341 | 680570 | 247427 | 341 | Residential
[9 empty] | Point (680613 247412) | Z0342 | 680613 | 247412 | 342 | Residential
[9 empty] | Point (680532 246333) | Z0343 | 680532 | 246333 | 343 | Mixed-Use-Residential
[9 empty] | Point (680461 247551) | Z0344 | 680461 | 247551 | 344 | Residential
[9 empty] | Point (681341 245707) | Z0345 | 681341 | 245707 | 345 | Office
[9 empty] | Point (681479 245721) | Z0346 | 681479 | 245721 | 346 | Residential
[9 empty] | Point (681542 245728) | Z0347 | 681542 | 245728 | 347 | Residential
[9 empty] | Point (682538 247736) | Z0348 | 682538 | 247736 | 348 | Gym
[9 empty] | Point (682482 247734) | Z0349 | 682482 | 247734 | 349 | Office
[9 empty] | Point (682340 247746) | Z0350 | 682340 | 247746 | 350 | Mixed-Use-Residential
[9 empty] | Point (682385 247732) | Z0351 | 682385 | 247732 | 351 | Gym
[9 empty] | Point (682404 247610) | Z0352 | 682404 | 247610 | 352 | Mixed-Use-Residential
[9 empty] | Point (682393 247626) | Z0353 | 682393 | 247626 | 353 | Supermarket
[9 empty] | Point (682266 247904) | Z0354 | 682266 | 247904 | 354 | Mixed-Use-Residential
[9 empty] | Point (682159 247906) | Z0355 | 682159 | 247906 | 355 | Supermarket
[9 empty] | Point (682347 247663) | Z0356 | 682347 | 247663 | 356 | Mixed-Use-Residential
[9 empty] | Point (680318 247502) | Z0357 | 680318 | 247502 | 357 | Mixed-Use-Residential
[9 empty] | Point (680265 247489) | Z0358 | 680265 | 247489 | 358 | Residential
[9 empty] | Point (680389 247482) | Z0359 | 680389 | 247482 | 359 | Residential
[9 empty] | Point (680425 247450) | Z0360 | 680425 | 247450 | 360 | Residential
[9 empty] | Point (680407 247476) | Z0361 | 680407 | 247476 | 361 | Mixed-Use-Residential
[9 empty] | Point (680352 247406) | Z0362 | 680352 | 247406 | 362 | Residential
[9 empty] | Point (680344 247354) | Z0363 | 680344 | 247354 | 363 | Residential
[9 empty] | Point (680299 247307) | Z0364 | 680299 | 247307 | 364 | Residential
[9 empty] | Point (680302 247260) | Z0365 | 680302 | 247260 | 365 | Residential
[9 empty] | Point (680248 247201) | Z0366 | 680248 | 247201 | 366 | Residential
[9 empty] | Point (680287 247159) | Z0367 | 680287 | 247159 | 367 | Residential
[9 empty] | Point (680271 247110) | Z0368 | 680271 | 247110 | 368 | Residential
[9 empty] | Point (680268 246855) | Z0369 | 680268 | 246855 | 369 | Residential
[9 empty] | Point (680275 246835) | Z0370 | 680275 | 246835 | 370 | Residential
[9 empty] | Point (680206 246814) | Z0371 | 680206 | 246814 | 371 | Industry
[9 empty] | Point (680289 246794) | Z0372 | 680289 | 246794 | 372 | Residential
[9 empty] | Point (680263 246786) | Z0373 | 680263 | 246786 | 373 | Mixed-Use-Residential
[9 empty] | Point (680267 246762) | Z0374 | 680267 | 246762 | 374 | Residential
[9 empty] | Point (680239 246756) | Z0375 | 680239 | 246756 | 375 | Residential
[9 empty] | Point (680295 246762) | Z0376 | 680295 | 246762 | 376 | Residential
[9 empty] | Point (680249 246615) | Z0377 | 680249 | 246615 | 377 | Residential
[9 empty] | Point (680264 246653) | Z0378 | 680264 | 246653 | 378 | Residential
[9 empty] | Point (680290 246677) | Z0379 | 680290 | 246677 | 379 | Residential
[9 empty] | Point (680275 246716) | Z0380 | 680275 | 246716 | 380 | Residential
[9 empty] | Point (680321 246689) | Z0381 | 680321 | 246689 | 381 | Residential
[9 empty] | Point (680295 246630) | Z0382 | 680295 | 246630 | 382 | Residential
[9 empty] | Point (680331 246632) | Z0383 | 680331 | 246632 | 383 | Residential
[9 empty] | Point (680301 246970) | Z0384 | 680301 | 246970 | 384 | Mixed-Use-Residential
[9 empty] | Point (680323 246919) | Z0385 | 680323 | 246919 | 385 | Residential
[9 empty] | Point (680321 246893) | Z0386 | 680321 | 246893 | 386 | Mixed-Use-Residential
[9 empty] | Point (680336 246863) | Z0387 | 680336 | 246863 | 387 | Residential
[9 empty] | Point (680314 246831) | Z0388 | 680314 | 246831 | 388 | Residential
[9 empty] | Point (680339 246810) | Z0389 | 680339 | 246810 | 389 | Residential
[9 empty] | Point (680336 246780) | Z0390 | 680336 | 246780 | 390 | Mixed-Use-Residential
[9 empty] | Point (680347 246756) | Z0391 | 680347 | 246756 | 391 | Residential
[9 empty] | Point (680357 246726) | Z0392 | 680357 | 246726 | 392 | Mixed-Use-Residential
[9 empty] | Point (680352 246701) | Z0393 | 680352 | 246701 | 393 | Residential
[9 empty] | Point (680366 246671) | Z0394 | 680366 | 246671 | 394 | Residential
[9 empty] | Point (680380 246653) | Z0395 | 680380 | 246653 | 395 | Residential
[9 empty] | Point (680284 246374) | Z0396 | 680284 | 246374 | 396 | Residential
[9 empty] | Point (680342 246349) | Z0397 | 680342 | 246349 | 397 | Residential
[9 empty] | Point (680448 246272) | Z0398 | 680448 | 246272 | 398 | Residential
[9 empty] | Point (680265 246317) | Z0399 | 680265 | 246317 | 399 | Residential
[9 empty] | Point (680284 246279) | Z0400 | 680284 | 246279 | 400 | Residential
[9 empty] | Point (680352 246233) | Z0401 | 680352 | 246233 | 401 | Residential
[9 empty] | Point (680369 246215) | Z0402 | 680369 | 246215 | 402 | Residential
[9 empty] | Point (680345 246163) | Z0403 | 680345 | 246163 | 403 | Mixed-Use-Residential
[9 empty] | Point (680313 246189) | Z0404 | 680313 | 246189 | 404 | Residential
[9 empty] | Point (680300 246220) | Z0405 | 680300 | 246220 | 405 | Industry
[9 empty] | Point (680281 246234) | Z0406 | 680281 | 246234 | 406 | Residential
[9 empty] | Point (680265 246175) | Z0407 | 680265 | 246175 | 407 | Residential
[9 empty] | Point (680296 246115) | Z0408 | 680296 | 246115 | 408 | Residential
[9 empty] | Point (680428 246161) | Z0409 | 680428 | 246161 | 409 | Residential
[9 empty] | Point (680387 246139) | Z0410 | 680387 | 246139 | 410 | Residential
[9 empty] | Point (680376 246083) | Z0411 | 680376 | 246083 | 411 | Residential
[9 empty] | Point (680349 246081) | Z0412 | 680349 | 246081 | 412 | Residential
[9 empty] | Point (680395 246037) | Z0413 | 680395 | 246037 | 413 | Residential
[9 empty] | Point (680418 246024) | Z0414 | 680418 | 246024 | 414 | Residential
[9 empty] | Point (680467 246028) | Z0415 | 680467 | 246028 | 415 | Residential
[9 empty] | Point (680445 246063) | Z0416 | 680445 | 246063 | 416 | Residential
[9 empty] | Point (680425 246093) | Z0417 | 680425 | 246093 | 417 | Residential
[9 empty] | Point (680407 246117) | Z0418 | 680407 | 246117 | 418 | Residential
[9 empty] | Point (680460 246133) | Z0419 | 680460 | 246133 | 419 | Residential
[9 empty] | Point (680516 246069) | Z0420 | 680516 | 246069 | 420 | Residential
[9 empty] | Point (680484 245957) | Z0421 | 680484 | 245957 | 421 | Residential
[9 empty] | Point (680533 245888) | Z0422 | 680533 | 245888 | 422 | Residential
[9 empty] | Point (680535 246026) | Z0423 | 680535 | 246026 | 423 | School
[9 empty] | Point (680554 245850) | Z0424 | 680554 | 245850 | 424 | School
[9 empty] | Point (680702 245728) | Z0425 | 680702 | 245728 | 425 | Residential
[9 empty] | Point (680629 245836) | Z0426 | 680629 | 245836 | 426 | School
[9 empty] | Point (680828 245659) | Z0427 | 680828 | 245659 | 427 | Residential
[9 empty] | Point (680855 245620) | Z0428 | 680855 | 245620 | 428 | Residential
[9 empty] | Point (680831 245713) | Z0429 | 680831 | 245713 | 429 | Residential
[9 empty] | Point (680886 245633) | Z0430 | 680886 | 245633 | 430 | Residential
[9 empty] | Point (682484 248079) | Z0431 | 682484 | 248079 | 431 | School
[9 empty] | Point (681763 246037) | Z0432 | 681763 | 246037 | 432 | Office
[9 empty] | Point (681804 246081) | Z0433 | 681804 | 246081 | 433 | Supermarket
[9 empty] | Point (681695 245915) | Z0434 | 681695 | 245915 | 434 | Supermarket
[9 empty] | Point (681921 245974) | Z0435 | 681921 | 245974 | 435 | Supermarket
[9 empty] | Point (681579 245899) | Z0436 | 681579 | 245899 | 436 | Residential
[9 empty] | Point (681542 245916) | Z0437 | 681542 | 245916 | 437 | Residential
[9 empty] | Point (681531 245950) | Z0438 | 681531 | 245950 | 438 | Residential
[9 empty] | Point (681602 246150) | Z0439 | 681602 | 246150 | 439 | Gym
[9 empty] | Point (681788 245816) | Z0440 | 681788 | 245816 | 440 | Office
[9 empty] | Point (681820 245998) | Z0441 | 681820 | 245998 | 441 | Residential
[9 empty] | Point (681529 246236) | Z0443 | 681529 | 246236 | 443 | Residential
[9 empty] | Point (681499 246238) | Z0444 | 681499 | 246238 | 444 | Mixed-Use-Residential
[9 empty] | Point (681486 246318) | Z0445 | 681486 | 246318 | 445 | Industry
[9 empty] | Point (681473 246301) | Z0446 | 681473 | 246301 | 446 | Supermarket
[9 empty] | Point (681462 246243) | Z0447 | 681462 | 246243 | 447 | Supermarket
[9 empty] | Point (681559 246305) | Z0448 | 681559 | 246305 | 448 | Residential
[9 empty] | Point (681534 246286) | Z0449 | 681534 | 246286 | 449 | Residential
[9 empty] | Point (681870 246042) | Z0450 | 681870 | 246042 | 450 | Residential
[9 empty] | Point (681886 246045) | Z0451 | 681886 | 246045 | 451 | Mixed-Use-Residential
[9 empty] | Point (681694 246075) | Z0453 | 681694 | 246075 | 453 | Residential
[9 empty] | Point (681764 245973) | Z0454 | 681764 | 245973 | 454 | Office
[9 empty] | Point (681656 246081) | Z0455 | 681656 | 246081 | 455 | Gym
[9 empty] | Point (681730 245809) | Z0456 | 681730 | 245809 | 456 | Supermarket
[9 empty] | Point (681668 245873) | Z0457 | 681668 | 245873 | 457 | Mixed-Use-Residential
[9 empty] | Point (681773 245907) | Z0458 | 681773 | 245907 | 458 | Supermarket
[9 empty] | Point (681654 245842) | Z0459 | 681654 | 245842 | 459 | Mixed-Use-Residential
[9 empty] | Point (681642 245847) | Z0460 | 681642 | 245847 | 460 | Mixed-Use-Residential
[9 empty] | Point (681616 245858) | Z0461 | 681616 | 245858 | 461 | Mixed-Use-Residential
[9 empty] | Point (681591 245856) | Z0462 | 681591 | 245856 | 462 | Residential
[9 empty] | Point (681597 245884) | Z0463 | 681597 | 245884 | 463 | Residential
[9 empty] | Point (681549 245876) | Z0464 | 681549 | 245876 | 464 | Residential
[9 empty] | Point (681537 245873) | Z0465 | 681537 | 245873 | 465 | Residential
[9 empty] | Point (681485 245891) | Z0466 | 681485 | 245891 | 466 | Mixed-Use-Residential
[9 empty] | Point (681583 245753) | Z0467 | 681583 | 245753 | 467 | Mixed-Use-Residential
[9 empty] | Point (681459 245902) | Z0468 | 681459 | 245902 | 468 | Mixed-Use-Residential
[9 empty] | Point (681469 245957) | Z0469 | 681469 | 245957 | 469 | Residential
[9 empty] | Point (681482 245952) | Z0470 | 681482 | 245952 | 470 | Residential
[9 empty] | Point (681509 245945) | Z0471 | 681509 | 245945 | 471 | Residential
[9 empty] | Point (681490 245987) | Z0472 | 681490 | 245987 | 472 | Residential
[9 empty] | Point (681448 246016) | Z0473 | 681448 | 246016 | 473 | Supermarket
[9 empty] | Point (681462 246072) | Z0474 | 681462 | 246072 | 474 | Mixed-Use-Residential
[9 empty] | Point (681470 246024) | Z0475 | 681470 | 246024 | 475 | Residential
[9 empty] | Point (681421 245839) | Z0476 | 681421 | 245839 | 476 | Residential
[9 empty] | Point (681409 245932) | Z0477 | 681409 | 245932 | 477 | Mixed-Use-Residential
[9 empty] | Point (681406 245971) | Z0478 | 681406 | 245971 | 478 | Residential
[9 empty] | Point (681366 245889) | Z0479 | 681366 | 245889 | 479 | Mixed-Use-Residential
[9 empty] | Point (681392 245911) | Z0480 | 681392 | 245911 | 480 | School
[9 empty] | Point (681619 246299) | Z0481 | 681619 | 246299 | 481 | Supermarket
[9 empty] | Point (681689 246297) | Z0482 | 681689 | 246297 | 482 | Mixed-Use-Residential
[9 empty] | Point (681376 245774) | Z0483 | 681376 | 245774 | 483 | Residential
[9 empty] | Point (681366 246108) | Z0484 | 681366 | 246108 | 484 | Residential
[9 empty] | Point (681255 246052) | Z0485 | 681255 | 246052 | 485 | Residential
[9 empty] | Point (681318 246085) | Z0486 | 681318 | 246085 | 486 | Residential
[9 empty] | Point (681372 246144) | Z0487 | 681372 | 246144 | 487 | Residential
[9 empty] | Point (681432 246169) | Z0488 | 681432 | 246169 | 488 | Residential
[9 empty] | Point (681713 246432) | Z0489 | 681713 | 246432 | 489 | Residential
[9 empty] | Point (681800 246559) | Z0490 | 681800 | 246559 | 490 | Residential
[9 empty] | Point (681689 246401) | Z0491 | 681689 | 246401 | 491 | Residential
[9 empty] | Point (681670 246328) | Z0492 | 681670 | 246328 | 492 | Residential
[9 empty] | Point (681830 246342) | Z0494 | 681830 | 246342 | 494 | Industry
[9 empty] | Point (681799 246329) | Z0496 | 681799 | 246329 | 496 | Residential
[9 empty] | Point (681768 246341) | Z0497 | 681768 | 246341 | 497 | Residential
[9 empty] | Point (681784 246348) | Z0498 | 681784 | 246348 | 498 | Residential
[9 empty] | Point (681545 246172) | Z0499 | 681545 | 246172 | 499 | Residential
[9 empty] | Point (681568 246224) | Z0500 | 681568 | 246224 | 500 | Residential
[9 empty] | Point (681450 246187) | Z0501 | 681450 | 246187 | 501 | Mixed-Use-Residential
[9 empty] | Point (681475 245941) | Z0502 | 681475 | 245941 | 502 | Office
[9 empty] | Point (681555 246215) | Z0503 | 681555 | 246215 | 503 | Mixed-Use-Residential
[9 empty] | Point (681645 246253) | Z0504 | 681645 | 246253 | 504 | Supermarket
[9 empty] | Point (681802 246360) | Z0505 | 681802 | 246360 | 505 | Residential
[9 empty] | Point (681527 245910) | Z0506 | 681527 | 245910 | 506 | Industry
[9 empty] | Point (681574 245916) | Z0507 | 681574 | 245916 | 507 | Residential
[9 empty] | Point (681561 245939) | Z0508 | 681561 | 245939 | 508 | Residential
[9 empty] | Point (681504 246020) | Z0509 | 681504 | 246020 | 509 | Residential
[9 empty] | Point (681590 245943) | Z0510 | 681590 | 245943 | 510 | Residential
[9 empty] | Point (681601 245911) | Z0511 | 681601 | 245911 | 511 | Residential
[9 empty] | Point (681616 245898) | Z0512 | 681616 | 245898 | 512 | Residential
[9 empty] | Point (681628 245884) | Z0513 | 681628 | 245884 | 513 | Residential
[9 empty] | Point (681641 245862) | Z0514 | 681641 | 245862 | 514 | Residential
[9 empty] | Point (682456 247702) | Z0515 | 682456 | 247702 | 515 | Supermarket
[9 empty] | Point (681190 245992) | Z0516 | 681190 | 245992 | 516 | Residential
[9 empty] | Point (681212 245969) | Z0517 | 681212 | 245969 | 517 | Residential
[9 empty] | Point (681217 245947) | Z0518 | 681217 | 245947 | 518 | Residential
[9 empty] | Point (681143 246035) | Z0519 | 681143 | 246035 | 519 | Residential
[9 empty] | Point (681165 246042) | Z0520 | 681165 | 246042 | 520 | Residential
[9 empty] | Point (681192 246062) | Z0521 | 681192 | 246062 | 521 | Residential
[9 empty] | Point (681113 246019) | Z0523 | 681113 | 246019 | 523 | Residential
[9 empty] | Point (681095 246019) | Z0524 | 681095 | 246019 | 524 | Residential
[9 empty] | Point (681082 246001) | Z0525 | 681082 | 246001 | 525 | Residential
[9 empty] | Point (681061 245990) | Z0526 | 681061 | 245990 | 526 | Residential
[9 empty] | Point (681050 245981) | Z0527 | 681050 | 245981 | 527 | Residential
[9 empty] | Point (681035 245967) | Z0528 | 681035 | 245967 | 528 | Residential
[9 empty] | Point (681022 245954) | Z0529 | 681022 | 245954 | 529 | Residential
[9 empty] | Point (680986 245920) | Z0530 | 680986 | 245920 | 530 | Residential
[9 empty] | Point (681016 245873) | Z0531 | 681016 | 245873 | 531 | School
[9 empty] | Point (681329 245920) | Z0532 | 681329 | 245920 | 532 | Residential
[9 empty] | Point (680752 245969) | Z0533 | 680752 | 245969 | 533 | Mixed-Use-Residential
[9 empty] | Point (680762 246141) | Z0534 | 680762 | 246141 | 534 | Residential
[9 empty] | Point (680825 246015) | Z0535 | 680825 | 246015 | 535 | Residential
[9 empty] | Point (680940 245884) | Z0536 | 680940 | 245884 | 536 | Residential
[9 empty] | Point (680890 245845) | Z0537 | 680890 | 245845 | 537 | Residential
[9 empty] | Point (681459 246666) | Z0538 | 681459 | 246666 | 538 | School
[9 empty] | Point (681494 246584) | Z0539 | 681494 | 246584 | 539 | Residential
[9 empty] | Point (681513 246535) | Z0540 | 681513 | 246535 | 540 | Residential
[9 empty] | Point (681537 246537) | Z0541 | 681537 | 246537 | 541 | Residential
[9 empty] | Point (681541 246561) | Z0542 | 681541 | 246561 | 542 | Residential
[9 empty] | Point (681562 246578) | Z0543 | 681562 | 246578 | 543 | Supermarket
[9 empty] | Point (681589 246692) | Z0544 | 681589 | 246692 | 544 | Residential
[9 empty] | Point (681790 246431) | Z0545 | 681790 | 246431 | 545 | Residential
[9 empty] | Point (681786 246476) | Z0546 | 681786 | 246476 | 546 | Mixed-Use-Residential
[9 empty] | Point (681852 246445) | Z0547 | 681852 | 246445 | 547 | Office
[9 empty] | Point (681765 246662) | Z0549 | 681765 | 246662 | 549 | Mixed-Use-Residential
[9 empty] | Point (681699 246679) | Z0550 | 681699 | 246679 | 550 | Mixed-Use-Residential
[9 empty] | Point (681685 246744) | Z0551 | 681685 | 246744 | 551 | Mixed-Use-Residential
[9 empty] | Point (681817 246471) | Z0552 | 681817 | 246471 | 552 | Mixed-Use-Residential
[9 empty] | Point (681757 246389) | Z0553 | 681757 | 246389 | 553 | Mixed-Use-Residential
[9 empty] | Point (681788 246393) | Z0554 | 681788 | 246393 | 554 | Supermarket
[9 empty] | Point (681817 246404) | Z0555 | 681817 | 246404 | 555 | Residential
[9 empty] | Point (681498 246139) | Z0556 | 681498 | 246139 | 556 | Residential
[9 empty] | Point (681529 246189) | Z0557 | 681529 | 246189 | 557 | Mixed-Use-Residential
[9 empty] | Point (681606 246249) | Z0558 | 681606 | 246249 | 558 | Residential
[9 empty] | Point (681340 245946) | Z0559 | 681340 | 245946 | 559 | Residential
[9 empty] | Point (681346 245977) | Z0560 | 681346 | 245977 | 560 | Residential
[9 empty] | Point (681237 246047) | Z0561 | 681237 | 246047 | 561 | Residential
[9 empty] | Point (681290 246065) | Z0562 | 681290 | 246065 | 562 | Residential
[9 empty] | Point (681430 246133) | Z0563 | 681430 | 246133 | 563 | Residential
[9 empty] | Point (681843 246062) | Z0564 | 681843 | 246062 | 564 | Residential
[9 empty] | Point (682067 245896) | Z0565 | 682067 | 245896 | 565 | Mixed-Use-Residential
[9 empty] | Point (681999 245963) | Z0566 | 681999 | 245963 | 566 | Mixed-Use-Residential
[9 empty] | Point (682317 245963) | Z0567 | 682317 | 245963 | 567 | Residential
[9 empty] | Point (682343 246041) | Z0568 | 682343 | 246041 | 568 | Residential
[9 empty] | Point (682297 246146) | Z0569 | 682297 | 246146 | 569 | Residential
[9 empty] | Point (682301 245976) | Z0570 | 682301 | 245976 | 570 | Residential
[9 empty] | Point (682210 246241) | Z0571 | 682210 | 246241 | 571 | Mixed-Use-Residential
[9 empty] | Point (682203 246258) | Z0572 | 682203 | 246258 | 572 | Mixed-Use-Residential
[9 empty] | Point (682144 246227) | Z0573 | 682144 | 246227 | 573 | Mixed-Use-Residential
[9 empty] | Point (682183 246352) | Z0574 | 682183 | 246352 | 574 | Residential
[9 empty] | Point (682188 246432) | Z0575 | 682188 | 246432 | 575 | Residential
[9 empty] | Point (682206 246399) | Z0576 | 682206 | 246399 | 576 | Residential
[9 empty] | Point (682224 246427) | Z0577 | 682224 | 246427 | 577 | Residential
[9 empty] | Point (682184 246459) | Z0578 | 682184 | 246459 | 578 | Residential
[9 empty] | Point (682206 246488) | Z0579 | 682206 | 246488 | 579 | Residential
[9 empty] | Point (682273 246484) | Z0580 | 682273 | 246484 | 580 | Residential
[9 empty] | Point (682261 246314) | Z0581 | 682261 | 246314 | 581 | Mixed-Use-Residential
[9 empty] | Point (682293 246380) | Z0582 | 682293 | 246380 | 582 | Residential
[9 empty] | Point (682148 246453) | Z0583 | 682148 | 246453 | 583 | Residential
[9 empty] | Point (682149 246420) | Z0584 | 682149 | 246420 | 584 | Residential
[9 empty] | Point (682149 246477) | Z0585 | 682149 | 246477 | 585 | Residential
[9 empty] | Point (682097 246456) | Z0586 | 682097 | 246456 | 586 | Residential
[9 empty] | Point (682116 246438) | Z0587 | 682116 | 246438 | 587 | Residential
[9 empty] | Point (682133 246388) | Z0588 | 682133 | 246388 | 588 | Supermarket
[9 empty] | Point (682262 246752) | Z0589 | 682262 | 246752 | 589 | Mixed-Use-Residential
[9 empty] | Point (682518 246605) | Z0590 | 682518 | 246605 | 590 | Office
[9 empty] | Point (682380 246560) | Z0591 | 682380 | 246560 | 591 | School
[9 empty] | Point (682344 246273) | Z0592 | 682344 | 246273 | 592 | Residential
[9 empty] | Point (682350 246154) | Z0593 | 682350 | 246154 | 593 | Residential
[9 empty] | Point (682320 246130) | Z0594 | 682320 | 246130 | 594 | Residential
[9 empty] | Point (682350 245944) | Z0595 | 682350 | 245944 | 595 | Residential
[9 empty] | Point (682296 245997) | Z0596 | 682296 | 245997 | 596 | Mixed-Use-Residential
[9 empty] | Point (680995 245618) | Z0597 | 680995 | 245618 | 597 | Residential
[9 empty] | Point (681083 245614) | Z0598 | 681083 | 245614 | 598 | Residential
[9 empty] | Point (681128 245625) | Z0599 | 681128 | 245625 | 599 | Residential
[9 empty] | Point (681157 245653) | Z0600 | 681157 | 245653 | 600 | Residential
[9 empty] | Point (681089 245654) | Z0601 | 681089 | 245654 | 601 | Residential
[9 empty] | Point (681172 245692) | Z0602 | 681172 | 245692 | 602 | Residential
[9 empty] | Point (681196 245680) | Z0603 | 681196 | 245680 | 603 | Residential
[9 empty] | Point (681205 245641) | Z0604 | 681205 | 245641 | 604 | Residential
[9 empty] | Point (680749 245628) | Z0605 | 680749 | 245628 | 605 | Residential
[9 empty] | Point (680692 245612) | Z0606 | 680692 | 245612 | 606 | Residential
[9 empty] | Point (680763 245668) | Z0607 | 680763 | 245668 | 607 | Residential
[9 empty] | Point (680788 245643) | Z0608 | 680788 | 245643 | 608 | Residential
[9 empty] | Point (680785 245612) | Z0609 | 680785 | 245612 | 609 | Residential
[9 empty] | Point (682118 247184) | Z0610 | 682118 | 247184 | 610 | Residential
[9 empty] | Point (682132 247157) | Z0611 | 682132 | 247157 | 611 | Residential
[9 empty] | Point (682256 247150) | Z0612 | 682256 | 247150 | 612 | Mixed-Use-Residential
[9 empty] | Point (681150 245986) | Z0614 | 681150 | 245986 | 614 | Residential
[9 empty] | Point (681173 245956) | Z0615 | 681173 | 245956 | 615 | Residential
[9 empty] | Point (681191 245922) | Z0616 | 681191 | 245922 | 616 | Residential
[9 empty] | Point (681215 245900) | Z0617 | 681215 | 245900 | 617 | Residential
[9 empty] | Point (681062 246127) | Z0618 | 681062 | 246127 | 618 | Gym
[9 empty] | Point (681306 246112) | Z0619 | 681306 | 246112 | 619 | Residential
[9 empty] | Point (681056 245642) | Z0620 | 681056 | 245642 | 620 | Mixed-Use-Residential
[9 empty] | Point (681370 246722) | Z0621 | 681370 | 246722 | 621 | Residential
[9 empty] | Point (681397 246722) | Z0622 | 681397 | 246722 | 622 | Residential
[9 empty] | Point (681417 246774) | Z0623 | 681417 | 246774 | 623 | Residential
[9 empty] | Point (681373 246786) | Z0624 | 681373 | 246786 | 624 | Residential
[9 empty] | Point (681450 246762) | Z0625 | 681450 | 246762 | 625 | Residential
[9 empty] | Point (681469 246753) | Z0626 | 681469 | 246753 | 626 | Residential
[9 empty] | Point (681512 246795) | Z0627 | 681512 | 246795 | 627 | Residential
[9 empty] | Point (681474 246833) | Z0628 | 681474 | 246833 | 628 | Residential
[9 empty] | Point (681548 246766) | Z0629 | 681548 | 246766 | 629 | Residential
[9 empty] | Point (681551 246744) | Z0630 | 681551 | 246744 | 630 | Mixed-Use-Residential
[9 empty] | Point (681566 246754) | Z0631 | 681566 | 246754 | 631 | Residential
[9 empty] | Point (681579 246727) | Z0632 | 681579 | 246727 | 632 | Mixed-Use-Residential
[9 empty] | Point (681568 246723) | Z0633 | 681568 | 246723 | 633 | Residential
[9 empty] | Point (681671 246762) | Z0634 | 681671 | 246762 | 634 | Residential
[9 empty] | Point (681644 246802) | Z0635 | 681644 | 246802 | 635 | Residential
[9 empty] | Point (681625 246824) | Z0636 | 681625 | 246824 | 636 | Residential
[9 empty] | Point (681648 246860) | Z0637 | 681648 | 246860 | 637 | Residential
[9 empty] | Point (681609 246880) | Z0638 | 681609 | 246880 | 638 | Mixed-Use-Residential
[9 empty] | Point (681880 247040) | Z0639 | 681880 | 247040 | 639 | School
[9 empty] | Point (681853 247018) | Z0640 | 681853 | 247018 | 640 | No Occupancy
[9 empty] | Point (681898 246983) | Z0641 | 681898 | 246983 | 641 | School
[9 empty] | Point (680561 245899) | Z0642 | 680561 | 245899 | 642 | School
[9 empty] | Point (681093 245905) | Z0643 | 681093 | 245905 | 643 | School
[9 empty] | Point (681396 246924) | Z0644 | 681396 | 246924 | 644 | School
[9 empty] | Point (682500 247073) | Z0645 | 682500 | 247073 | 645 | Mixed-Use-Residential
[9 empty] | Point (681732 247051) | Z0646 | 681732 | 247051 | 646 | Mixed-Use-Residential
[9 empty] | Point (681733 247021) | Z0647 | 681733 | 247021 | 647 | Residential
[9 empty] | Point (681704 247004) | Z0648 | 681704 | 247004 | 648 | Gym
[9 empty] | Point (681790 247046) | Z0649 | 681790 | 247046 | 649 | Supermarket
[9 empty] | Point (681836 247118) | Z0650 | 681836 | 247118 | 650 | Residential
[9 empty] | Point (681495 246866) | Z0651 | 681495 | 246866 | 651 | Residential
[9 empty] | Point (681458 246871) | Z0652 | 681458 | 246871 | 652 | School
[9 empty] | Point (681086 246959) | Z0653 | 681086 | 246959 | 653 | Residential
[9 empty] | Point (681108 246946) | Z0654 | 681108 | 246946 | 654 | Residential
[9 empty] | Point (681161 246884) | Z0655 | 681161 | 246884 | 655 | Residential
[9 empty] | Point (681204 246835) | Z0656 | 681204 | 246835 | 656 | Residential
[9 empty] | Point (681228 246813) | Z0657 | 681228 | 246813 | 657 | Residential
[9 empty] | Point (681238 246754) | Z0658 | 681238 | 246754 | 658 | Residential
[9 empty] | Point (681217 246778) | Z0659 | 681217 | 246778 | 659 | Residential
[9 empty] | Point (681186 246811) | Z0660 | 681186 | 246811 | 660 | Residential
[9 empty] | Point (681149 246840) | Z0661 | 681149 | 246840 | 661 | Residential
[9 empty] | Point (681110 246888) | Z0662 | 681110 | 246888 | 662 | Residential
[9 empty] | Point (681315 246443) | Z0663 | 681315 | 246443 | 663 | Supermarket
[9 empty] | Point (681135 246966) | Z0664 | 681135 | 246966 | 664 | Residential
[9 empty] | Point (681362 247096) | Z0665 | 681362 | 247096 | 665 | 24-Hour-Use
[9 empty] | Point (681206 246095) | Z0666 | 681206 | 246095 | 666 | Residential
[9 empty] | Point (681330 245791) | Z0667 | 681330 | 245791 | 667 | Residential
[9 empty] | Point (681273 246095) | Z0668 | 681273 | 246095 | 668 | Residential
[9 empty] | Point (681012 247027) | Z0669 | 681012 | 247027 | 669 | Residential
[9 empty] | Point (681692 247146) | Z0670 | 681692 | 247146 | 670 | Mixed-Use-Residential
[9 empty] | Point (681796 247339) | Z0671 | 681796 | 247339 | 671 | Supermarket
[9 empty] | Point (681765 247248) | Z0672 | 681765 | 247248 | 672 | School
[9 empty] | Point (681751 247277) | Z0673 | 681751 | 247277 | 673 | Mixed-Use-Residential
[9 empty] | Point (681755 247181) | Z0674 | 681755 | 247181 | 674 | Office
[9 empty] | Point (681775 247235) | Z0675 | 681775 | 247235 | 675 | Industry
[9 empty] | Point (681762 247371) | Z0676 | 681762 | 247371 | 676 | Supermarket
[9 empty] | Point (682068 247397) | Z0677 | 682068 | 247397 | 677 | Supermarket
[9 empty] | Point (682057 247373) | Z0678 | 682057 | 247373 | 678 | Office
[9 empty] | Point (682069 247336) | Z0679 | 682069 | 247336 | 679 | Mixed-Use-Residential
[9 empty] | Point (682101 247437) | Z0680 | 682101 | 247437 | 680 | Residential
[9 empty] | Point (682131 247380) | Z0681 | 682131 | 247380 | 681 | Mixed-Use-Residential
[9 empty] | Point (681807 246129) | Z0682 | 681807 | 246129 | 682 | Residential
[9 empty] | Point (681773 246132) | Z0683 | 681773 | 246132 | 683 | Residential
[9 empty] | Point (681860 246230) | Z0684 | 681860 | 246230 | 684 | Mixed-Use-Residential
[9 empty] | Point (681846 246088) | Z0685 | 681846 | 246088 | 685 | Residential
[9 empty] | Point (681893 245822) | Z0686 | 681893 | 245822 | 686 | Supermarket
[9 empty] | Point (680334 247116) | Z0687 | 680334 | 247116 | 687 | Residential
[9 empty] | Point (680259 247618) | Z0688 | 680259 | 247618 | 688 | Gym
[9 empty] | Point (680295 247029) | Z0689 | 680295 | 247029 | 689 | Mixed-Use-Residential
[9 empty] | Point (680303 247074) | Z0690 | 680303 | 247074 | 690 | Residential
[9 empty] | Point (680463 247302) | Z0691 | 680463 | 247302 | 691 | School
[9 empty] | Point (680388 247172) | Z0692 | 680388 | 247172 | 692 | Residential
[9 empty] | Point (680414 247133) | Z0693 | 680414 | 247133 | 693 | Residential
[9 empty] | Point (680426 247069) | Z0694 | 680426 | 247069 | 694 | Residential
[9 empty] | Point (680403 247047) | Z0695 | 680403 | 247047 | 695 | Industry
[9 empty] | Point (680347 247185) | Z0696 | 680347 | 247185 | 696 | Residential
[9 empty] | Point (680356 247084) | Z0697 | 680356 | 247084 | 697 | Residential
[9 empty] | Point (680398 247095) | Z0698 | 680398 | 247095 | 698 | Residential
[9 empty] | Point (680339 247028) | Z0699 | 680339 | 247028 | 699 | Residential
[9 empty] | Point (680367 247236) | Z0700 | 680367 | 247236 | 700 | Residential
[9 empty] | Point (680441 247190) | Z0701 | 680441 | 247190 | 701 | Residential
[9 empty] | Point (680474 247181) | Z0702 | 680474 | 247181 | 702 | Residential
[9 empty] | Point (680587 247157) | Z0703 | 680587 | 247157 | 703 | Auditorium
[9 empty] | Point (680736 247144) | Z0704 | 680736 | 247144 | 704 | Residential
[9 empty] | Point (680632 247120) | Z0705 | 680632 | 247120 | 705 | Residential
[9 empty] | Point (680654 247086) | Z0706 | 680654 | 247086 | 706 | Residential
[9 empty] | Point (680450 247104) | Z0707 | 680450 | 247104 | 707 | Mixed-Use-Residential
[9 empty] | Point (680463 247091) | Z0708 | 680463 | 247091 | 708 | Mixed-Use-Residential
[9 empty] | Point (680496 247104) | Z0709 | 680496 | 247104 | 709 | Residential
[9 empty] | Point (680564 247066) | Z0710 | 680564 | 247066 | 710 | Residential
[9 empty] | Point (680526 247103) | Z0711 | 680526 | 247103 | 711 | Residential
[9 empty] | Point (680552 247092) | Z0712 | 680552 | 247092 | 712 | Residential
[9 empty] | Point (680601 247095) | Z0713 | 680601 | 247095 | 713 | Residential
[9 empty] | Point (680597 247078) | Z0714 | 680597 | 247078 | 714 | Mixed-Use-Residential
[9 empty] | Point (680669 247111) | Z0715 | 680669 | 247111 | 715 | Residential
[9 empty] | Point (680691 247093) | Z0716 | 680691 | 247093 | 716 | Mixed-Use-Residential
[9 empty] | Point (680699 247129) | Z0717 | 680699 | 247129 | 717 | Residential
[9 empty] | Point (680711 247090) | Z0718 | 680711 | 247090 | 718 | Residential
[9 empty] | Point (680700 247311) | Z0719 | 680700 | 247311 | 719 | Supermarket
[9 empty] | Point (680747 247304) | Z0720 | 680747 | 247304 | 720 | Residential
[9 empty] | Point (680770 247291) | Z0721 | 680770 | 247291 | 721 | Residential
[9 empty] | Point (680513 247191) | Z0722 | 680513 | 247191 | 722 | Residential
[9 empty] | Point (680464 247329) | Z0723 | 680464 | 247329 | 723 | School
[9 empty] | Point (680700 247228) | Z0725 | 680700 | 247228 | 725 | Office
[9 empty] | Point (680755 247216) | Z0726 | 680755 | 247216 | 726 | Mixed-Use-Residential
[9 empty] | Point (680695 247172) | Z0727 | 680695 | 247172 | 727 | Residential
[9 empty] | Point (680665 247393) | Z0728 | 680665 | 247393 | 728 | Residential
[9 empty] | Point (680672 247341) | Z0729 | 680672 | 247341 | 729 | Residential
[9 empty] | Point (680716 247369) | Z0730 | 680716 | 247369 | 730 | Residential
[9 empty] | Point (680862 247138) | Z0731 | 680862 | 247138 | 731 | Mixed-Use-Residential
[9 empty] | Point (680918 247312) | Z0732 | 680918 | 247312 | 732 | Mixed-Use-Residential
[9 empty] | Point (680913 247291) | Z0733 | 680913 | 247291 | 733 | Residential
[9 empty] | Point (680908 247205) | Z0734 | 680908 | 247205 | 734 | Mixed-Use-Residential
[9 empty] | Point (680883 247374) | Z0736 | 680883 | 247374 | 736 | Residential
[9 empty] | Point (680922 247335) | Z0737 | 680922 | 247335 | 737 | Mixed-Use-Residential
[9 empty] | Point (680434 246603) | Z0738 | 680434 | 246603 | 738 | Residential
[9 empty] | Point (680412 246988) | Z0739 | 680412 | 246988 | 739 | Residential
[9 empty] | Point (680375 246986) | Z0740 | 680375 | 246986 | 740 | Residential
[9 empty] | Point (680743 246840) | Z0741 | 680743 | 246840 | 741 | Residential
[9 empty] | Point (680914 246856) | Z0742 | 680914 | 246856 | 742 | Residential
[9 empty] | Point (680973 246874) | Z0743 | 680973 | 246874 | 743 | Residential
[9 empty] | Point (680852 246840) | Z0744 | 680852 | 246840 | 744 | Residential
[9 empty] | Point (680841 246643) | Z0745 | 680841 | 246643 | 745 | Residential
[9 empty] | Point (680830 246594) | Z0746 | 680830 | 246594 | 746 | Mixed-Use-Residential
[9 empty] | Point (680838 246796) | Z0747 | 680838 | 246796 | 747 | Residential
[9 empty] | Point (680819 246827) | Z0748 | 680819 | 246827 | 748 | Mixed-Use-Residential
[9 empty] | Point (680855 246749) | Z0749 | 680855 | 246749 | 749 | Residential
[9 empty] | Point (680658 246581) | Z0750 | 680658 | 246581 | 750 | Residential
[9 empty] | Point (680559 246674) | Z0751 | 680559 | 246674 | 751 | Residential
[9 empty] | Point (680578 246695) | Z0752 | 680578 | 246695 | 752 | Residential
[9 empty] | Point (680640 246657) | Z0753 | 680640 | 246657 | 753 | Residential
[9 empty] | Point (680638 246753) | Z0754 | 680638 | 246753 | 754 | Residential
[9 empty] | Point (680462 246609) | Z0755 | 680462 | 246609 | 755 | Residential
[9 empty] | Point (680495 246622) | Z0756 | 680495 | 246622 | 756 | Residential
[9 empty] | Point (680533 246618) | Z0757 | 680533 | 246618 | 757 | Residential
[9 empty] | Point (680574 246603) | Z0758 | 680574 | 246603 | 758 | Residential
[9 empty] | Point (680611 246597) | Z0759 | 680611 | 246597 | 759 | Residential
[9 empty] | Point (680523 246677) | Z0760 | 680523 | 246677 | 760 | Residential
[9 empty] | Point (680599 246660) | Z0761 | 680599 | 246660 | 761 | Residential
[9 empty] | Point (680595 246727) | Z0762 | 680595 | 246727 | 762 | Residential
[9 empty] | Point (680474 246820) | Z0763 | 680474 | 246820 | 763 | Auditorium
[9 empty] | Point (680683 246581) | Z0764 | 680683 | 246581 | 764 | Residential
[9 empty] | Point (680801 246582) | Z0767 | 680801 | 246582 | 767 | Industry
[9 empty] | Point (680701 246825) | Z0768 | 680701 | 246825 | 768 | Residential
[9 empty] | Point (680730 246798) | Z0769 | 680730 | 246798 | 769 | Residential
[9 empty] | Point (680747 246771) | Z0770 | 680747 | 246771 | 770 | Residential
[9 empty] | Point (680745 246732) | Z0771 | 680745 | 246732 | 771 | Residential
[9 empty] | Point (680789 246824) | Z0772 | 680789 | 246824 | 772 | Residential
[9 empty] | Point (680781 246786) | Z0773 | 680781 | 246786 | 773 | Residential
[9 empty] | Point (680796 246747) | Z0774 | 680796 | 246747 | 774 | Residential
[9 empty] | Point (680891 246699) | Z0775 | 680891 | 246699 | 775 | Residential
[9 empty] | Point (680937 246697) | Z0776 | 680937 | 246697 | 776 | Mixed-Use-Residential
[9 empty] | Point (680858 246616) | Z0777 | 680858 | 246616 | 777 | Residential
[9 empty] | Point (680869 246636) | Z0778 | 680869 | 246636 | 778 | Mixed-Use-Residential
[9 empty] | Point (680891 246653) | Z0779 | 680891 | 246653 | 779 | Mixed-Use-Residential
[9 empty] | Point (680891 246747) | Z0780 | 680891 | 246747 | 780 | Residential
[9 empty] | Point (680915 246712) | Z0781 | 680915 | 246712 | 781 | Residential
[9 empty] | Point (680950 246713) | Z0782 | 680950 | 246713 | 782 | Residential
[9 empty] | Point (680958 246748) | Z0783 | 680958 | 246748 | 783 | Mixed-Use-Residential
[9 empty] | Point (680930 246763) | Z0784 | 680930 | 246763 | 784 | Residential
[9 empty] | Point (680967 246779) | Z0785 | 680967 | 246779 | 785 | Residential
[9 empty] | Point (680943 246808) | Z0786 | 680943 | 246808 | 786 | Residential
[9 empty] | Point (680907 246802) | Z0787 | 680907 | 246802 | 787 | Residential
[9 empty] | Point (680823 247051) | Z0788 | 680823 | 247051 | 788 | Residential
[9 empty] | Point (680902 247088) | Z0789 | 680902 | 247088 | 789 | Mixed-Use-Residential
[9 empty] | Point (680825 246997) | Z0790 | 680825 | 246997 | 790 | Mixed-Use-Residential
[9 empty] | Point (680821 246904) | Z0791 | 680821 | 246904 | 791 | Residential
[9 empty] | Point (680858 246882) | Z0792 | 680858 | 246882 | 792 | Residential
[9 empty] | Point (680487 247004) | Z0793 | 680487 | 247004 | 793 | Residential
[9 empty] | Point (680677 247013) | Z0794 | 680677 | 247013 | 794 | Residential
[9 empty] | Point (680776 246990) | Z0795 | 680776 | 246990 | 795 | Residential
[9 empty] | Point (680805 246977) | Z0796 | 680805 | 246977 | 796 | Residential
[9 empty] | Point (680440 246961) | Z0797 | 680440 | 246961 | 797 | School
[9 empty] | Point (680469 246945) | Z0798 | 680469 | 246945 | 798 | Residential
[9 empty] | Point (680596 246969) | Z0799 | 680596 | 246969 | 799 | Residential
[9 empty] | Point (680568 247019) | Z0800 | 680568 | 247019 | 800 | Mixed-Use-Residential
[9 empty] | Point (680650 246944) | Z0801 | 680650 | 246944 | 801 | Residential
[9 empty] | Point (680686 246961) | Z0802 | 680686 | 246961 | 802 | Residential
[9 empty] | Point (680724 246953) | Z0803 | 680724 | 246953 | 803 | Residential
[9 empty] | Point (680752 246970) | Z0804 | 680752 | 246970 | 804 | Residential
[9 empty] | Point (680666 246901) | Z0805 | 680666 | 246901 | 805 | Residential
[9 empty] | Point (680702 246918) | Z0806 | 680702 | 246918 | 806 | Residential
[9 empty] | Point (680735 246921) | Z0807 | 680735 | 246921 | 807 | Residential
[9 empty] | Point (680769 246914) | Z0808 | 680769 | 246914 | 808 | Residential
[9 empty] | Point (680789 246952) | Z0809 | 680789 | 246952 | 809 | Residential
[9 empty] | Point (680821 246934) | Z0810 | 680821 | 246934 | 810 | Residential
[9 empty] | Point (680692 246864) | Z0811 | 680692 | 246864 | 811 | Residential
[9 empty] | Point (680789 246859) | Z0813 | 680789 | 246859 | 813 | Residential
[9 empty] | Point (680676 247040) | Z0814 | 680676 | 247040 | 814 | Residential
[9 empty] | Point (680735 247059) | Z0815 | 680735 | 247059 | 815 | Residential
[9 empty] | Point (680695 247016) | Z0816 | 680695 | 247016 | 816 | Residential
[9 empty] | Point (680751 247024) | Z0817 | 680751 | 247024 | 817 | Residential
[9 empty] | Point (680910 246970) | Z0818 | 680910 | 246970 | 818 | Residential
[9 empty] | Point (680949 247021) | Z0819 | 680949 | 247021 | 819 | Residential
[9 empty] | Point (680848 246944) | Z0820 | 680848 | 246944 | 820 | Residential
[9 empty] | Point (680890 246892) | Z0821 | 680890 | 246892 | 821 | Residential
[9 empty] | Point (680925 246929) | Z0822 | 680925 | 246929 | 822 | Residential
[9 empty] | Point (680948 246906) | Z0823 | 680948 | 246906 | 823 | Mixed-Use-Residential
[9 empty] | Point (680559 246053) | Z0824 | 680559 | 246053 | 824 | Auditorium
[9 empty] | Point (680582 246117) | Z0825 | 680582 | 246117 | 825 | 24-Hour-Use
[9 empty] | Point (680514 246201) | Z0826 | 680514 | 246201 | 826 | Residential
[9 empty] | Point (680493 246199) | Z0827 | 680493 | 246199 | 827 | Auditorium
[9 empty] | Point (680538 246174) | Z0828 | 680538 | 246174 | 828 | Residential
[9 empty] | Point (680602 246149) | Z0829 | 680602 | 246149 | 829 | Mixed-Use-Residential
[9 empty] | Point (680492 246278) | Z0830 | 680492 | 246278 | 830 | Residential
[9 empty] | Point (680448 246194) | Z0831 | 680448 | 246194 | 831 | Residential
[9 empty] | Point (680488 246145) | Z0832 | 680488 | 246145 | 832 | Residential
[9 empty] | Point (680498 246232) | Z0833 | 680498 | 246232 | 833 | Mixed-Use-Residential
[9 empty] | Point (680466 246215) | Z0834 | 680466 | 246215 | 834 | Mixed-Use-Residential
[9 empty] | Point (680561 246216) | Z0835 | 680561 | 246216 | 835 | Residential
[9 empty] | Point (680499 246357) | Z0836 | 680499 | 246357 | 836 | Residential
[9 empty] | Point (680537 246536) | Z0837 | 680537 | 246536 | 837 | Residential
[9 empty] | Point (680614 246448) | Z0838 | 680614 | 246448 | 838 | Residential
[9 empty] | Point (680405 246419) | Z0839 | 680405 | 246419 | 839 | Residential
[9 empty] | Point (680558 246539) | Z0840 | 680558 | 246539 | 840 | Residential
[9 empty] | Point (680588 246472) | Z0841 | 680588 | 246472 | 841 | Residential
[9 empty] | Point (680493 246299) | Z0842 | 680493 | 246299 | 842 | Mixed-Use-Residential
[9 empty] | Point (680476 246393) | Z0843 | 680476 | 246393 | 843 | Residential
[9 empty] | Point (680413 246534) | Z0844 | 680413 | 246534 | 844 | Residential
[9 empty] | Point (680411 246492) | Z0845 | 680411 | 246492 | 845 | Residential
[9 empty] | Point (680448 246344) | Z0846 | 680448 | 246344 | 846 | Residential
[9 empty] | Point (680574 246498) | Z0847 | 680574 | 246498 | 847 | Residential
[9 empty] | Point (680440 246540) | Z0848 | 680440 | 246540 | 848 | Residential
[9 empty] | Point (680594 246247) | Z0849 | 680594 | 246247 | 849 | Residential
[9 empty] | Point (680594 246410) | Z0850 | 680594 | 246410 | 850 | Residential
[9 empty] | Point (680437 246456) | Z0851 | 680437 | 246456 | 851 | Residential
[9 empty] | Point (680618 246205) | Z0852 | 680618 | 246205 | 852 | Residential
[9 empty] | Point (680562 246510) | Z0853 | 680562 | 246510 | 853 | Residential
[9 empty] | Point (680577 247560) | Z0854 | 680577 | 247560 | 854 | Gym
[9 empty] | Point (680371 246481) | Z0855 | 680371 | 246481 | 855 | Residential
[9 empty] | Point (680585 246347) | Z0856 | 680585 | 246347 | 856 | Residential
[9 empty] | Point (680450 246443) | Z0857 | 680450 | 246443 | 857 | Residential
[9 empty] | Point (680473 246539) | Z0858 | 680473 | 246539 | 858 | Residential
[9 empty] | Point (680436 246370) | Z0859 | 680436 | 246370 | 859 | Residential
[9 empty] | Point (680465 246502) | Z0860 | 680465 | 246502 | 860 | Residential
[9 empty] | Point (681857 246761) | Z0861 | 681857 | 246761 | 861 | Residential
[9 empty] | Point (681840 246821) | Z0862 | 681840 | 246821 | 862 | Mixed-Use-Residential
[9 empty] | Point (681840 246784) | Z0863 | 681840 | 246784 | 863 | Supermarket
[9 empty] | Point (681817 246829) | Z0864 | 681817 | 246829 | 864 | Mixed-Use-Residential
[9 empty] | Point (681794 246689) | Z0865 | 681794 | 246689 | 865 | Residential
[9 empty] | Point (681133 247157) | Z0866 | 681133 | 247157 | 866 | Mixed-Use-Residential
[9 empty] | Point (681035 247144) | Z0867 | 681035 | 247144 | 867 | Residential
[9 empty] | Point (680987 247168) | Z0868 | 680987 | 247168 | 868 | Industry
[9 empty] | Point (680708 246490) | Z0871 | 680708 | 246490 | 871 | Auditorium
[9 empty] | Point (680749 246166) | Z0874 | 680749 | 246166 | 874 | Residential
[9 empty] | Point (680717 245953) | Z0875 | 680717 | 245953 | 875 | Supermarket
[9 empty] | Point (680845 246448) | Z0876 | 680845 | 246448 | 876 | Residential
[9 empty] | Point (680623 246430) | Z0877 | 680623 | 246430 | 877 | Residential
[9 empty] | Point (680622 246274) | Z0878 | 680622 | 246274 | 878 | Residential
[9 empty] | Point (680677 246388) | Z0879 | 680677 | 246388 | 879 | Residential
[9 empty] | Point (680668 246031) | Z0880 | 680668 | 246031 | 880 | Mixed-Use-Residential
[9 empty] | Point (680757 246382) | Z0881 | 680757 | 246382 | 881 | Residential
[9 empty] | Point (680672 245896) | Z0882 | 680672 | 245896 | 882 | School
[9 empty] | Point (680641 246402) | Z0883 | 680641 | 246402 | 883 | Residential
[9 empty] | Point (680654 246364) | Z0884 | 680654 | 246364 | 884 | Residential
[9 empty] | Point (680798 246335) | Z0885 | 680798 | 246335 | 885 | Residential
[9 empty] | Point (680710 246368) | Z0886 | 680710 | 246368 | 886 | Residential
[9 empty] | Point (680710 246182) | Z0887 | 680710 | 246182 | 887 | Residential
[9 empty] | Point (680703 246242) | Z0888 | 680703 | 246242 | 888 | Residential
[9 empty] | Point (680791 246488) | Z0889 | 680791 | 246488 | 889 | Residential
[9 empty] | Point (680746 246341) | Z0890 | 680746 | 246341 | 890 | Residential
[9 empty] | Point (680892 246614) | Z0891 | 680892 | 246614 | 891 | Residential
[9 empty] | Point (680991 246563) | Z0892 | 680991 | 246563 | 892 | Residential
[9 empty] | Point (680881 246595) | Z0893 | 680881 | 246595 | 893 | Residential
[9 empty] | Point (680998 245947) | Z0894 | 680998 | 245947 | 894 | Residential
[9 empty] | Point (680911 246579) | Z0895 | 680911 | 246579 | 895 | Residential
[9 empty] | Point (680839 245847) | Z0896 | 680839 | 245847 | 896 | Residential
[9 empty] | Point (680936 246606) | Z0897 | 680936 | 246606 | 897 | Residential
[9 empty] | Point (680924 246536) | Z0898 | 680924 | 246536 | 898 | Residential
[9 empty] | Point (680849 246494) | Z0899 | 680849 | 246494 | 899 | Residential
[9 empty] | Point (680920 246644) | Z0900 | 680920 | 246644 | 900 | Residential
[9 empty] | Point (680942 246632) | Z0901 | 680942 | 246632 | 901 | Residential
[9 empty] | Point (681012 246529) | Z0902 | 681012 | 246529 | 902 | Mixed-Use-Residential
[9 empty] | Point (680979 246595) | Z0903 | 680979 | 246595 | 903 | Office
[9 empty] | Point (680894 246563) | Z0904 | 680894 | 246563 | 904 | Residential
[9 empty] | Point (680867 246589) | Z0905 | 680867 | 246589 | 905 | Residential
[9 empty] | Point (680907 246630) | Z0906 | 680907 | 246630 | 906 | Residential
[9 empty] | Point (681023 246763) | Z0908 | 681023 | 246763 | 908 | Residential
[9 empty] | Point (680999 247110) | Z0909 | 680999 | 247110 | 909 | Mixed-Use-Residential
[9 empty] | Point (680972 247084) | Z0910 | 680972 | 247084 | 910 | Mixed-Use-Residential
[9 empty] | Point (680996 247091) | Z0911 | 680996 | 247091 | 911 | Gym
[9 empty] | Point (681010 246872) | Z0912 | 681010 | 246872 | 912 | Office
[9 empty] | Point (681076 247104) | Z0913 | 681076 | 247104 | 913 | Mixed-Use-Residential
[9 empty] | Point (680975 246658) | Z0914 | 680975 | 246658 | 914 | Residential
[9 empty] | Point (681036 247016) | Z0915 | 681036 | 247016 | 915 | Residential
[9 empty] | Point (681051 246789) | Z0916 | 681051 | 246789 | 916 | Residential
[9 empty] | Point (680992 246695) | Z0917 | 680992 | 246695 | 917 | Residential
[9 empty] | Point (681046 247097) | Z0918 | 681046 | 247097 | 918 | Auditorium
[9 empty] | Point (681034 247532) | Z0919 | 681034 | 247532 | 919 | School
[9 empty] | Point (680791 247794) | Z0920 | 680791 | 247794 | 920 | Office
[9 empty] | Point (681127 247037) | Z0921 | 681127 | 247037 | 921 | Residential
[9 empty] | Point (681193 247138) | Z0922 | 681193 | 247138 | 922 | Gym
[9 empty] | Point (681213 247106) | Z0923 | 681213 | 247106 | 923 | Mixed-Use-Residential
[9 empty] | Point (681243 247126) | Z0924 | 681243 | 247126 | 924 | Residential
[9 empty] | Point (681103 247018) | Z0925 | 681103 | 247018 | 925 | Residential
[9 empty] | Point (681065 247031) | Z0926 | 681065 | 247031 | 926 | Residential
[9 empty] | Point (681076 247050) | Z0927 | 681076 | 247050 | 927 | Residential
[9 empty] | Point (681087 246998) | Z0928 | 681087 | 246998 | 928 | Residential
[9 empty] | Point (681157 247139) | Z0929 | 681157 | 247139 | 929 | Residential
[9 empty] | Point (681161 247038) | Z0930 | 681161 | 247038 | 930 | Residential
[9 empty] | Point (681192 246955) | Z0931 | 681192 | 246955 | 931 | Mixed-Use-Residential
[9 empty] | Point (681182 246966) | Z0932 | 681182 | 246966 | 932 | Mixed-Use-Residential
[9 empty] | Point (681213 247026) | Z0933 | 681213 | 247026 | 933 | Supermarket
[9 empty] | Point (681250 247015) | Z0934 | 681250 | 247015 | 934 | Mixed-Use-Residential
[9 empty] | Point (681207 246883) | Z0935 | 681207 | 246883 | 935 | Residential
[9 empty] | Point (681232 246998) | Z0936 | 681232 | 246998 | 936 | Residential
[9 empty] | Point (681196 246904) | Z0937 | 681196 | 246904 | 937 | Residential
[9 empty] | Point (681167 246725) | Z0938 | 681167 | 246725 | 938 | Residential
[9 empty] | Point (681241 246902) | Z0939 | 681241 | 246902 | 939 | Residential
[9 empty] | Point (681234 246913) | Z0940 | 681234 | 246913 | 940 | Residential
[9 empty] | Point (681213 246939) | Z0941 | 681213 | 246939 | 941 | Residential
[9 empty] | Point (681219 246962) | Z0942 | 681219 | 246962 | 942 | Residential
[9 empty] | Point (681258 246880) | Z0943 | 681258 | 246880 | 943 | Residential
[9 empty] | Point (681205 247034) | Z0944 | 681205 | 247034 | 944 | Residential
[9 empty] | Point (681175 246919) | Z0945 | 681175 | 246919 | 945 | Residential
[9 empty] | Point (681162 246941) | Z0946 | 681162 | 246941 | 946 | Residential
[9 empty] | Point (681064 246936) | Z0947 | 681064 | 246936 | 947 | Residential
[9 empty] | Point (681255 246920) | Z0948 | 681255 | 246920 | 948 | Residential
[9 empty] | Point (681098 246787) | Z0949 | 681098 | 246787 | 949 | Residential
[9 empty] | Point (681084 246910) | Z0950 | 681084 | 246910 | 950 | Mixed-Use-Residential
[9 empty] | Point (681248 246952) | Z0951 | 681248 | 246952 | 951 | Residential
[9 empty] | Point (681202 246992) | Z0952 | 681202 | 246992 | 952 | Residential
[9 empty] | Point (681218 246980) | Z0953 | 681218 | 246980 | 953 | Residential
[9 empty] | Point (681244 246775) | Z0954 | 681244 | 246775 | 954 | Residential
[9 empty] | Point (681069 246819) | Z0955 | 681069 | 246819 | 955 | Office
[9 empty] | Point (681280 245958) | Z0956 | 681280 | 245958 | 956 | Office
[9 empty] | Point (681210 246034) | Z0957 | 681210 | 246034 | 957 | Residential
[9 empty] | Point (681165 246554) | Z0958 | 681165 | 246554 | 958 | Gym
[9 empty] | Point (681121 245668) | Z0959 | 681121 | 245668 | 959 | Residential
[9 empty] | Point (681207 246647) | Z0960 | 681207 | 246647 | 960 | Residential
[9 empty] | Point (681160 246009) | Z0961 | 681160 | 246009 | 961 | Residential
[9 empty] | Point (681125 246694) | Z0962 | 681125 | 246694 | 962 | Residential
[9 empty] | Point (681083 246575) | Z0963 | 681083 | 246575 | 963 | Residential
[9 empty] | Point (681243 246082) | Z0964 | 681243 | 246082 | 964 | Residential
[9 empty] | Point (681216 246665) | Z0965 | 681216 | 246665 | 965 | Residential
[9 empty] | Point (681187 246018) | Z0966 | 681187 | 246018 | 966 | Residential
[9 empty] | Point (681226 246508) | Z0967 | 681226 | 246508 | 967 | Industry
[9 empty] | Point (681208 245692) | Z0968 | 681208 | 245692 | 968 | Gym
[9 empty] | Point (681318 246849) | Z0969 | 681318 | 246849 | 969 | Residential
[9 empty] | Point (681326 246764) | Z0970 | 681326 | 246764 | 970 | Residential
[9 empty] | Point (681288 246779) | Z0971 | 681288 | 246779 | 971 | Residential
[9 empty] | Point (681300 247120) | Z0972 | 681300 | 247120 | 972 | Residential
[9 empty] | Point (681324 247082) | Z0973 | 681324 | 247082 | 973 | Residential
[9 empty] | Point (681292 246880) | Z0974 | 681292 | 246880 | 974 | Residential
[9 empty] | Point (681246 246983) | Z0975 | 681246 | 246983 | 975 | Residential
[9 empty] | Point (681339 246923) | Z0976 | 681339 | 246923 | 976 | Residential
[9 empty] | Point (681277 246975) | Z0977 | 681277 | 246975 | 977 | Mixed-Use-Residential
[9 empty] | Point (681267 246857) | Z0978 | 681267 | 246857 | 978 | Residential
[9 empty] | Point (681278 246899) | Z0979 | 681278 | 246899 | 979 | Residential
[9 empty] | Point (681316 246790) | Z0980 | 681316 | 246790 | 980 | Mixed-Use-Residential
[9 empty] | Point (681285 246846) | Z0981 | 681285 | 246846 | 981 | Residential
[9 empty] | Point (681279 246949) | Z0982 | 681279 | 246949 | 982 | Mixed-Use-Residential
[9 empty] | Point (681316 247101) | Z0983 | 681316 | 247101 | 983 | Mixed-Use-Residential
[9 empty] | Point (681342 246794) | Z0984 | 681342 | 246794 | 984 | Residential
[9 empty] | Point (681323 246889) | Z0985 | 681323 | 246889 | 985 | Mixed-Use-Residential
[9 empty] | Point (681334 247006) | Z0987 | 681334 | 247006 | 987 | School
[9 empty] | Point (681292 246830) | Z0988 | 681292 | 246830 | 988 | Residential
[9 empty] | Point (681328 246723) | Z0989 | 681328 | 246723 | 989 | Residential
[9 empty] | Point (681239 247033) | Z0990 | 681239 | 247033 | 990 | Residential
[9 empty] | Point (681272 246755) | Z0991 | 681272 | 246755 | 991 | Residential
[9 empty] | Point (681356 246955) | Z0992 | 681356 | 246955 | 992 | School
[9 empty] | Point (681267 246994) | Z0993 | 681267 | 246994 | 993 | Residential
[9 empty] | Point (681275 246814) | Z0994 | 681275 | 246814 | 994 | Residential
[9 empty] | Point (681264 246963) | Z0995 | 681264 | 246963 | 995 | Residential
[9 empty] | Point (681301 246971) | Z0996 | 681301 | 246971 | 996 | Mixed-Use-Residential
[9 empty] | Point (681269 247143) | Z0997 | 681269 | 247143 | 997 | Mixed-Use-Residential
[9 empty] | Point (681331 247116) | Z0998 | 681331 | 247116 | 998 | Residential
[9 empty] | Point (681342 247155) | Z0999 | 681342 | 247155 | 999 | Mixed-Use-Residential
[9 empty] | Point (681320 247143) | Z1000 | 681320 | 247143 | 1000 | Residential
[9 empty] | Point (681270 247191) | Z1001 | 681270 | 247191 | 1001 | Mixed-Use-Residential
[9 empty] | Point (681491 247362) | Z1002 | 681491 | 247362 | 1002 | School
[9 empty] | Point (681512 247270) | Z1003 | 681512 | 247270 | 1003 | Mixed-Use-Residential
[9 empty] | Point (681445 247230) | Z1004 | 681445 | 247230 | 1004 | Residential
[9 empty] | Point (681422 247243) | Z1005 | 681422 | 247243 | 1005 | Residential
[9 empty] | Point (681374 247220) | Z1006 | 681374 | 247220 | 1006 | Mixed-Use-Residential
[9 empty] | Point (681527 247218) | Z1007 | 681527 | 247218 | 1007 | Mixed-Use-Residential
[9 empty] | Point (681529 247320) | Z1008 | 681529 | 247320 | 1008 | Residential
[9 empty] | Point (681410 247290) | Z1009 | 681410 | 247290 | 1009 | Mixed-Use-Residential
[9 empty] | Point (681545 247223) | Z1010 | 681545 | 247223 | 1010 | Mixed-Use-Residential
[9 empty] | Point (681490 247251) | Z1011 | 681490 | 247251 | 1011 | School
[9 empty] | Point (681439 247045) | Z1012 | 681439 | 247045 | 1012 | Mixed-Use-Residential
[9 empty] | Point (681487 246889) | Z1013 | 681487 | 246889 | 1013 | Residential
[9 empty] | Point (681420 247079) | Z1014 | 681420 | 247079 | 1014 | Residential
[9 empty] | Point (681492 247105) | Z1015 | 681492 | 247105 | 1015 | Residential
[9 empty] | Point (681448 247114) | Z1016 | 681448 | 247114 | 1016 | Residential
[9 empty] | Point (681491 247019) | Z1017 | 681491 | 247019 | 1017 | School
[9 empty] | Point (681506 246934) | Z1018 | 681506 | 246934 | 1018 | Residential
[9 empty] | Point (681395 247093) | Z1019 | 681395 | 247093 | 1019 | Residential
[9 empty] | Point (681412 246570) | Z1020 | 681412 | 246570 | 1020 | Mixed-Use-Residential
[9 empty] | Point (681532 246845) | Z1021 | 681532 | 246845 | 1021 | Residential
[9 empty] | Point (681497 247131) | Z1022 | 681497 | 247131 | 1022 | Industry
[9 empty] | Point (681437 246527) | Z1023 | 681437 | 246527 | 1023 | Residential
[9 empty] | Point (681399 246826) | Z1024 | 681399 | 246826 | 1024 | Residential
[9 empty] | Point (681399 247057) | Z1025 | 681399 | 247057 | 1025 | Mixed-Use-Residential
[9 empty] | Point (681360 246677) | Z1026 | 681360 | 246677 | 1026 | Residential
[9 empty] | Point (681470 247024) | Z1027 | 681470 | 247024 | 1027 | Residential
[9 empty] | Point (681472 246984) | Z1028 | 681472 | 246984 | 1028 | Residential
[9 empty] | Point (681432 247069) | Z1029 | 681432 | 247069 | 1029 | Mixed-Use-Residential
[9 empty] | Point (681485 246510) | Z1030 | 681485 | 246510 | 1030 | Residential
[9 empty] | Point (681507 247120) | Z1031 | 681507 | 247120 | 1031 | Residential
[9 empty] | Point (681385 246840) | Z1032 | 681385 | 246840 | 1032 | Mixed-Use-Residential
[9 empty] | Point (681374 247075) | Z1033 | 681374 | 247075 | 1033 | Residential
[9 empty] | Point (681377 246650) | Z1034 | 681377 | 246650 | 1034 | Industry
[9 empty] | Point (681365 246804) | Z1035 | 681365 | 246804 | 1035 | Residential
[9 empty] | Point (681341 247077) | Z1036 | 681341 | 247077 | 1036 | Mixed-Use-Residential
[9 empty] | Point (681454 246562) | Z1037 | 681454 | 246562 | 1037 | Residential
[9 empty] | Point (681406 247043) | Z1038 | 681406 | 247043 | 1038 | Mixed-Use-Residential
[9 empty] | Point (681423 246894) | Z1039 | 681423 | 246894 | 1039 | Auditorium
[9 empty] | Point (681357 247047) | Z1040 | 681357 | 247047 | 1040 | Mixed-Use-Residential
[9 empty] | Point (681450 247062) | Z1041 | 681450 | 247062 | 1041 | Residential
[9 empty] | Point (681488 246493) | Z1042 | 681488 | 246493 | 1042 | Residential
[9 empty] | Point (681479 247151) | Z1043 | 681479 | 247151 | 1043 | Residential
[9 empty] | Point (681381 246630) | Z1044 | 681381 | 246630 | 1044 | Residential
[9 empty] | Point (681489 247175) | Z1045 | 681489 | 247175 | 1045 | Mixed-Use-Residential
[9 empty] | Point (681482 246528) | Z1046 | 681482 | 246528 | 1046 | Residential
[9 empty] | Point (681485 246195) | Z1047 | 681485 | 246195 | 1047 | Mixed-Use-Residential
[9 empty] | Point (681532 247019) | Z1048 | 681532 | 247019 | 1048 | Mixed-Use-Residential
[9 empty] | Point (681485 247133) | Z1049 | 681485 | 247133 | 1049 | Residential
[9 empty] | Point (681527 246917) | Z1050 | 681527 | 246917 | 1050 | Mixed-Use-Residential
[9 empty] | Point (681421 247153) | Z1051 | 681421 | 247153 | 1051 | Residential
[9 empty] | Point (681539 246820) | Z1052 | 681539 | 246820 | 1052 | Residential
[9 empty] | Point (681468 246548) | Z1053 | 681468 | 246548 | 1053 | Residential
[9 empty] | Point (681363 246856) | Z1054 | 681363 | 246856 | 1054 | Auditorium
[9 empty] | Point (681532 247167) | Z1055 | 681532 | 247167 | 1055 | Mixed-Use-Residential
[9 empty] | Point (681442 247018) | Z1056 | 681442 | 247018 | 1056 | Residential
[9 empty] | Point (681498 247148) | Z1057 | 681498 | 247148 | 1057 | Mixed-Use-Residential
[9 empty] | Point (681428 246972) | Z1058 | 681428 | 246972 | 1058 | School
[9 empty] | Point (681426 247140) | Z1059 | 681426 | 247140 | 1059 | Residential
[9 empty] | Point (681420 247191) | Z1060 | 681420 | 247191 | 1060 | Mixed-Use-Residential
[9 empty] | Point (681383 247023) | Z1061 | 681383 | 247023 | 1061 | Residential
[9 empty] | Point (681372 247177) | Z1062 | 681372 | 247177 | 1062 | Mixed-Use-Residential
[9 empty] | Point (681347 246694) | Z1063 | 681347 | 246694 | 1063 | Mixed-Use-Residential
[9 empty] | Point (681414 247061) | Z1064 | 681414 | 247061 | 1064 | Residential
[9 empty] | Point (681481 245822) | Z1065 | 681481 | 245822 | 1065 | Supermarket
[9 empty] | Point (681466 246090) | Z1066 | 681466 | 246090 | 1066 | 24-Hour-Use
[9 empty] | Point (681483 246083) | Z1067 | 681483 | 246083 | 1067 | Residential
[9 empty] | Point (681437 246119) | Z1068 | 681437 | 246119 | 1068 | Mixed-Use-Residential
[9 empty] | Point (682155 247747) | Z1069 | 682155 | 247747 | 1069 | No Occupancy
[9 empty] | Point (681833 247315) | Z1070 | 681833 | 247315 | 1070 | Mixed-Use-Residential
[9 empty] | Point (682010 247173) | Z1072 | 682010 | 247173 | 1072 | Residential
[9 empty] | Point (682305 247776) | Z1073 | 682305 | 247776 | 1073 | Office
[9 empty] | Point (682057 247483) | Z1074 | 682057 | 247483 | 1074 | Supermarket
[9 empty] | Point (682048 247551) | Z1075 | 682048 | 247551 | 1075 | Mixed-Use-Residential
[9 empty] | Point (681639 247380) | Z1076 | 681639 | 247380 | 1076 | Supermarket
[9 empty] | Point (682378 248028) | Z1077 | 682378 | 248028 | 1077 | Mixed-Use-Residential
[9 empty] | Point (682328 248061) | Z1078 | 682328 | 248061 | 1078 | Mixed-Use-Residential
[9 empty] | Point (682278 248053) | Z1079 | 682278 | 248053 | 1079 | Mixed-Use-Residential
[9 empty] | Point (682300 247960) | Z1080 | 682300 | 247960 | 1080 | Mixed-Use-Residential
[9 empty] | Point (682044 247798) | Z1081 | 682044 | 247798 | 1081 | Mixed-Use-Residential
[9 empty] | Point (682017 247832) | Z1082 | 682017 | 247832 | 1082 | Hospitality
[9 empty] | Point (682059 247816) | Z1083 | 682059 | 247816 | 1083 | Mixed-Use-Residential
[9 empty] | Point (682023 247805) | Z1084 | 682023 | 247805 | 1084 | Mixed-Use-Residential
[9 empty] | Point (682040 247825) | Z1085 | 682040 | 247825 | 1085 | Mixed-Use-Residential
[9 empty] | Point (681563 246773) | Z1086 | 681563 | 246773 | 1086 | Mixed-Use-Residential
[9 empty] | Point (681993 246992) | Z1087 | 681993 | 246992 | 1087 | Mixed-Use-Residential
[9 empty] | Point (681697 246699) | Z1088 | 681697 | 246699 | 1088 | Residential
[9 empty] | Point (681705 246964) | Z1089 | 681705 | 246964 | 1089 | Residential
[9 empty] | Point (681948 247190) | Z1090 | 681948 | 247190 | 1090 | Office
[9 empty] | Point (681858 246898) | Z1091 | 681858 | 246898 | 1091 | Residential
[9 empty] | Point (681683 247293) | Z1092 | 681683 | 247293 | 1092 | Mixed-Use-Residential
[9 empty] | Point (681757 246786) | Z1093 | 681757 | 246786 | 1093 | Mixed-Use-Residential
[9 empty] | Point (681818 246891) | Z1094 | 681818 | 246891 | 1094 | Residential
[9 empty] | Point (681608 247173) | Z1095 | 681608 | 247173 | 1095 | 24-Hour-Use
[9 empty] | Point (681789 246967) | Z1096 | 681789 | 246967 | 1096 | Residential
[9 empty] | Point (682010 247066) | Z1097 | 682010 | 247066 | 1097 | Residential
[9 empty] | Point (681895 246860) | Z1098 | 681895 | 246860 | 1098 | Mixed-Use-Residential
[9 empty] | Point (681628 247283) | Z1099 | 681628 | 247283 | 1099 | Mixed-Use-Residential
[9 empty] | Point (681953 247024) | Z1100 | 681953 | 247024 | 1100 | Residential
[9 empty] | Point (681648 247058) | Z1101 | 681648 | 247058 | 1101 | Auditorium
[9 empty] | Point (681849 246916) | Z1102 | 681849 | 246916 | 1102 | Residential
[9 empty] | Point (681583 247343) | Z1104 | 681583 | 247343 | 1104 | Industry
[9 empty] | Point (681587 247363) | Z1105 | 681587 | 247363 | 1105 | Mixed-Use-Residential
[9 empty] | Point (681817 246788) | Z1106 | 681817 | 246788 | 1106 | Mixed-Use-Residential
[9 empty] | Point (681767 246774) | Z1107 | 681767 | 246774 | 1107 | Industry
[9 empty] | Point (681778 246925) | Z1108 | 681778 | 246925 | 1108 | Residential
[9 empty] | Point (681833 247180) | Z1109 | 681833 | 247180 | 1109 | Mixed-Use-Residential
[9 empty] | Point (681601 247462) | Z1110 | 681601 | 247462 | 1110 | Office
[9 empty] | Point (682016 247024) | Z1111 | 682016 | 247024 | 1111 | Residential
[9 empty] | Point (681709 247447) | Z1112 | 681709 | 247447 | 1112 | Mixed-Use-Residential
[9 empty] | Point (681661 246735) | Z1113 | 681661 | 246735 | 1113 | Residential
[9 empty] | Point (681941 247012) | Z1114 | 681941 | 247012 | 1114 | Mixed-Use-Residential
[9 empty] | Point (681871 247081) | Z1115 | 681871 | 247081 | 1115 | Residential
[9 empty] | Point (681718 246877) | Z1116 | 681718 | 246877 | 1116 | Office
[9 empty] | Point (681692 246877) | Z1117 | 681692 | 246877 | 1117 | Gym
[9 empty] | Point (681895 247070) | Z1118 | 681895 | 247070 | 1118 | Residential
[9 empty] | Point (681647 247346) | Z1119 | 681647 | 247346 | 1119 | Mixed-Use-Residential
[9 empty] | Point (681550 246793) | Z1120 | 681550 | 246793 | 1120 | Residential
[9 empty] | Point (681983 246952) | Z1121 | 681983 | 246952 | 1121 | Mixed-Use-Residential
[9 empty] | Point (681603 247096) | Z1122 | 681603 | 247096 | 1122 | Mixed-Use-Residential
[9 empty] | Point (681844 246887) | Z1123 | 681844 | 246887 | 1123 | Mixed-Use-Residential
[9 empty] | Point (681931 247070) | Z1124 | 681931 | 247070 | 1124 | Office
[9 empty] | Point (681686 247312) | Z1125 | 681686 | 247312 | 1125 | Mixed-Use-Residential
[9 empty] | Point (681787 246844) | Z1126 | 681787 | 246844 | 1126 | Mixed-Use-Residential
[9 empty] | Point (681758 247069) | Z1127 | 681758 | 247069 | 1127 | Mixed-Use-Residential
[9 empty] | Point (681759 247088) | Z1128 | 681759 | 247088 | 1128 | Gym
[9 empty] | Point (681537 246991) | Z1129 | 681537 | 246991 | 1129 | Residential
[9 empty] | Point (681757 246960) | Z1130 | 681757 | 246960 | 1130 | Residential
[9 empty] | Point (681969 247033) | Z1131 | 681969 | 247033 | 1131 | Residential
[9 empty] | Point (681764 246943) | Z1132 | 681764 | 246943 | 1132 | School
[9 empty] | Point (681902 247161) | Z1133 | 681902 | 247161 | 1133 | Mixed-Use-Residential
[9 empty] | Point (681626 247411) | Z1134 | 681626 | 247411 | 1134 | Mixed-Use-Residential
[9 empty] | Point (681706 247427) | Z1135 | 681706 | 247427 | 1135 | Supermarket
[9 empty] | Point (681697 247468) | Z1136 | 681697 | 247468 | 1136 | Mixed-Use-Residential
[9 empty] | Point (681925 247133) | Z1137 | 681925 | 247133 | 1137 | School
[9 empty] | Point (681606 247035) | Z1138 | 681606 | 247035 | 1138 | Residential
[9 empty] | Point (681656 247434) | Z1139 | 681656 | 247434 | 1139 | Mixed-Use-Residential
[9 empty] | Point (681647 247460) | Z1140 | 681647 | 247460 | 1140 | Mixed-Use-Residential
[9 empty] | Point (681653 247481) | Z1141 | 681653 | 247481 | 1141 | Supermarket
[9 empty] | Point (681710 246794) | Z1142 | 681710 | 246794 | 1142 | Residential
[9 empty] | Point (681738 246826) | Z1143 | 681738 | 246826 | 1143 | Mixed-Use-Residential
[9 empty] | Point (681721 246807) | Z1144 | 681721 | 246807 | 1144 | Gym
[9 empty] | Point (682089 247704) | Z1145 | 682089 | 247704 | 1145 | Mixed-Use-Residential
[9 empty] | Point (681983 247715) | Z1146 | 681983 | 247715 | 1146 | Mixed-Use-Residential
[9 empty] | Point (682041 247686) | Z1147 | 682041 | 247686 | 1147 | Mixed-Use-Residential
[9 empty] | Point (681976 247722) | Z1148 | 681976 | 247722 | 1148 | Residential
[9 empty] | Point (682112 247695) | Z1149 | 682112 | 247695 | 1149 | Mixed-Use-Residential
[9 empty] | Point (682030 247773) | Z1150 | 682030 | 247773 | 1150 | Residential
[9 empty] | Point (681905 247641) | Z1151 | 681905 | 247641 | 1151 | Mixed-Use-Residential
[9 empty] | Point (681920 247505) | Z1152 | 681920 | 247505 | 1152 | Residential
[9 empty] | Point (681972 247489) | Z1153 | 681972 | 247489 | 1153 | Mixed-Use-Residential
[9 empty] | Point (681954 247516) | Z1154 | 681954 | 247516 | 1154 | Residential
[9 empty] | Point (681916 247409) | Z1155 | 681916 | 247409 | 1155 | Mixed-Use-Residential
[9 empty] | Point (681958 247475) | Z1156 | 681958 | 247475 | 1156 | Mixed-Use-Residential
[9 empty] | Point (681920 247532) | Z1157 | 681920 | 247532 | 1157 | Residential
[9 empty] | Point (681889 247476) | Z1158 | 681889 | 247476 | 1158 | Residential
[9 empty] | Point (681877 247548) | Z1159 | 681877 | 247548 | 1159 | Mixed-Use-Residential
[9 empty] | Point (681911 247470) | Z1160 | 681911 | 247470 | 1160 | Supermarket
[9 empty] | Point (681951 247530) | Z1161 | 681951 | 247530 | 1161 | Mixed-Use-Residential
[9 empty] | Point (681826 247595) | Z1162 | 681826 | 247595 | 1162 | Industry
[9 empty] | Point (681953 247498) | Z1163 | 681953 | 247498 | 1163 | Mixed-Use-Residential
[9 empty] | Point (681938 247526) | Z1164 | 681938 | 247526 | 1164 | Mixed-Use-Residential
[9 empty] | Point (681943 247435) | Z1165 | 681943 | 247435 | 1165 | Supermarket
[9 empty] | Point (682002 247494) | Z1166 | 682002 | 247494 | 1166 | Residential
[9 empty] | Point (681891 247558) | Z1167 | 681891 | 247558 | 1167 | Mixed-Use-Residential
[9 empty] | Point (681844 247579) | Z1168 | 681844 | 247579 | 1168 | Mixed-Use-Residential
[9 empty] | Point (681890 247498) | Z1169 | 681890 | 247498 | 1169 | Mixed-Use-Residential
[9 empty] | Point (681861 247545) | Z1170 | 681861 | 247545 | 1170 | Industry
[9 empty] | Point (682133 247504) | Z1171 | 682133 | 247504 | 1171 | Mixed-Use-Residential
[9 empty] | Point (682323 247827) | Z1172 | 682323 | 247827 | 1172 | Mixed-Use-Residential
[9 empty] | Point (682335 247781) | Z1173 | 682335 | 247781 | 1173 | Mixed-Use-Residential
[9 empty] | Point (682223 247618) | Z1174 | 682223 | 247618 | 1174 | Residential
[9 empty] | Point (682099 247461) | Z1175 | 682099 | 247461 | 1175 | Mixed-Use-Residential
[9 empty] | Point (682310 247178) | Z1176 | 682310 | 247178 | 1176 | Office
[9 empty] | Point (682200 247190) | Z1177 | 682200 | 247190 | 1177 | Supermarket
[9 empty] | Point (682165 247269) | Z1178 | 682165 | 247269 | 1178 | Mixed-Use-Residential
[9 empty] | Point (682228 247254) | Z1179 | 682228 | 247254 | 1179 | Mixed-Use-Residential
[9 empty] | Point (682343 247831) | Z1180 | 682343 | 247831 | 1180 | Residential
[9 empty] | Point (682311 247809) | Z1181 | 682311 | 247809 | 1181 | Office
[9 empty] | Point (681968 247422) | Z1182 | 681968 | 247422 | 1182 | Mixed-Use-Residential
[9 empty] | Point (682174 247239) | Z1183 | 682174 | 247239 | 1183 | Residential
[9 empty] | Point (682090 247249) | Z1184 | 682090 | 247249 | 1184 | Mixed-Use-Residential
[9 empty] | Point (682428 247257) | Z1185 | 682428 | 247257 | 1185 | Office
[9 empty] | Point (682411 247771) | Z1186 | 682411 | 247771 | 1186 | Supermarket
[9 empty] | Point (682370 247773) | Z1187 | 682370 | 247773 | 1187 | Mixed-Use-Residential
[9 empty] | Point (682447 247774) | Z1188 | 682447 | 247774 | 1188 | Mixed-Use-Residential
[9 empty] | Point (682192 247153) | Z1189 | 682192 | 247153 | 1189 | Mixed-Use-Residential
[9 empty] | Point (682361 247224) | Z1190 | 682361 | 247224 | 1190 | Industry
[9 empty] | Point (682093 247504) | Z1191 | 682093 | 247504 | 1191 | Mixed-Use-Residential
[9 empty] | Point (681992 247452) | Z1192 | 681992 | 247452 | 1192 | Mixed-Use-Residential
[9 empty] | Point (682149 247206) | Z1193 | 682149 | 247206 | 1193 | Residential
[9 empty] | Point (682028 247475) | Z1194 | 682028 | 247475 | 1194 | Residential
[9 empty] | Point (682351 247805) | Z1195 | 682351 | 247805 | 1195 | Mixed-Use-Residential
[9 empty] | Point (682138 247267) | Z1196 | 682138 | 247267 | 1196 | Mixed-Use-Residential
[9 empty] | Point (682170 247487) | Z1197 | 682170 | 247487 | 1197 | Mixed-Use-Residential
[9 empty] | Point (682148 247478) | Z1198 | 682148 | 247478 | 1198 | Mixed-Use-Residential
[9 empty] | Point (682121 247544) | Z1199 | 682121 | 247544 | 1199 | Auditorium
[9 empty] | Point (682079 247469) | Z1200 | 682079 | 247469 | 1200 | Industry
[9 empty] | Point (682026 247445) | Z1201 | 682026 | 247445 | 1201 | Mixed-Use-Residential
[9 empty] | Point (682007 247455) | Z1202 | 682007 | 247455 | 1202 | Industry
[9 empty] | Point (682028 247857) | Z1203 | 682028 | 247857 | 1203 | Supermarket
[9 empty] | Point (682268 247984) | Z1204 | 682268 | 247984 | 1204 | Hospitality
[9 empty] | Point (682178 247965) | Z1205 | 682178 | 247965 | 1205 | Mixed-Use-Residential
[9 empty] | Point (682213 248021) | Z1206 | 682213 | 248021 | 1206 | Mixed-Use-Residential
[9 empty] | Point (682160 247983) | Z1207 | 682160 | 247983 | 1207 | Supermarket
[9 empty] | Point (682296 248073) | Z1208 | 682296 | 248073 | 1208 | Mixed-Use-Residential
[9 empty] | Point (682111 248055) | Z1209 | 682111 | 248055 | 1209 | Mixed-Use-Residential
[9 empty] | Point (682243 247987) | Z1210 | 682243 | 247987 | 1210 | Mixed-Use-Residential
[9 empty] | Point (682297 248046) | Z1211 | 682297 | 248046 | 1211 | Residential
[9 empty] | Point (682365 248002) | Z1212 | 682365 | 248002 | 1212 | Industry
[9 empty] | Point (682266 247947) | Z1213 | 682266 | 247947 | 1213 | Mixed-Use-Residential
[9 empty] | Point (682264 247969) | Z1214 | 682264 | 247969 | 1214 | Hospitality
[9 empty] | Point (682173 247980) | Z1215 | 682173 | 247980 | 1215 | Mixed-Use-Residential
[9 empty] | Point (682175 248057) | Z1216 | 682175 | 248057 | 1216 | Mixed-Use-Residential
[9 empty] | Point (682199 248027) | Z1217 | 682199 | 248027 | 1217 | Mixed-Use-Residential
[9 empty] | Point (682076 247956) | Z1218 | 682076 | 247956 | 1218 | Mixed-Use-Residential
[9 empty] | Point (682322 248036) | Z1219 | 682322 | 248036 | 1219 | Office
[9 empty] | Point (682235 247968) | Z1220 | 682235 | 247968 | 1220 | Mixed-Use-Residential
[9 empty] | Point (682308 248014) | Z1221 | 682308 | 248014 | 1221 | Hospitality
[9 empty] | Point (682128 248084) | Z1222 | 682128 | 248084 | 1222 | Mixed-Use-Residential
[9 empty] | Point (682329 247961) | Z1223 | 682329 | 247961 | 1223 | Mixed-Use-Residential
[9 empty] | Point (682294 247918) | Z1224 | 682294 | 247918 | 1224 | Mixed-Use-Residential
[9 empty] | Point (682134 248033) | Z1225 | 682134 | 248033 | 1225 | Mixed-Use-Residential
[9 empty] | Point (682325 248007) | Z1226 | 682325 | 248007 | 1226 | Office
[9 empty] | Point (682290 248022) | Z1227 | 682290 | 248022 | 1227 | Mixed-Use-Residential
[9 empty] | Point (682344 247985) | Z1228 | 682344 | 247985 | 1228 | Residential
[9 empty] | Point (682108 247956) | Z1229 | 682108 | 247956 | 1229 | Industry
[9 empty] | Point (682092 247971) | Z1230 | 682092 | 247971 | 1230 | Mixed-Use-Residential
[9 empty] | Point (680408 248036) | Z1231 | 680408 | 248036 | 1231 | Residential
[9 empty] | Point (680345 247998) | Z1232 | 680345 | 247998 | 1232 | Residential
[9 empty] | Point (680504 248060) | Z1233 | 680504 | 248060 | 1233 | Residential
[9 empty] | Point (680311 247996) | Z1234 | 680311 | 247996 | 1234 | Residential
[9 empty] | Point (680377 247976) | Z1235 | 680377 | 247976 | 1235 | Residential
[9 empty] | Point (682317 247700) | Z1236 | 682317 | 247700 | 1236 | Mixed-Use-Residential
[9 empty] | Point (682349 247628) | Z1237 | 682349 | 247628 | 1237 | 24-Hour-Use
[9 empty] | Point (682428 247585) | Z1238 | 682428 | 247585 | 1238 | Supermarket
[9 empty] | Point (682370 247635) | Z1239 | 682370 | 247635 | 1239 | Mixed-Use-Residential
[9 empty] | Point (682417 247635) | Z1240 | 682417 | 247635 | 1240 | Mixed-Use-Residential
[9 empty] | Point (682409 247560) | Z1241 | 682409 | 247560 | 1241 | Supermarket
[9 empty] | Point (682453 247650) | Z1242 | 682453 | 247650 | 1242 | Mixed-Use-Residential
[9 empty] | Point (682258 247850) | Z1243 | 682258 | 247850 | 1243 | Mixed-Use-Residential
[9 empty] | Point (682362 246016) | Z1244 | 682362 | 246016 | 1244 | Residential
[9 empty] | Point (682516 245996) | Z1245 | 682516 | 245996 | 1245 | Residential
[9 empty] | Point (682406 246024) | Z1246 | 682406 | 246024 | 1246 | Industry
[9 empty] | Point (682419 245969) | Z1247 | 682419 | 245969 | 1247 | Auditorium
[9 empty] | Point (682332 245992) | Z1248 | 682332 | 245992 | 1248 | Residential
[9 empty] | Point (682498 246106) | Z1249 | 682498 | 246106 | 1249 | Gym
[9 empty] | Point (682376 246163) | Z1250 | 682376 | 246163 | 1250 | Residential
[9 empty] | Point (682134 246252) | Z1251 | 682134 | 246252 | 1251 | Mixed-Use-Residential
[9 empty] | Point (682372 246141) | Z1252 | 682372 | 246141 | 1252 | Residential
[9 empty] | Point (682267 246030) | Z1253 | 682267 | 246030 | 1253 | Residential
[9 empty] | Point (682133 246292) | Z1254 | 682133 | 246292 | 1254 | Supermarket
[9 empty] | Point (682381 246440) | Z1256 | 682381 | 246440 | 1256 | Office
[9 empty] | Point (682409 246170) | Z1257 | 682409 | 246170 | 1257 | Residential
[9 empty] | Point (682363 246734) | Z1258 | 682363 | 246734 | 1258 | Residential
[9 empty] | Point (682429 246247) | Z1259 | 682429 | 246247 | 1259 | Residential
[9 empty] | Point (682425 246272) | Z1260 | 682425 | 246272 | 1260 | Office
[9 empty] | Point (682408 246655) | Z1261 | 682408 | 246655 | 1261 | School
[9 empty] | Point (682405 246269) | Z1262 | 682405 | 246269 | 1262 | Residential
[9 empty] | Point (682384 246715) | Z1263 | 682384 | 246715 | 1263 | Residential
[9 empty] | Point (682318 246148) | Z1264 | 682318 | 246148 | 1264 | Office
[9 empty] | Point (682353 246398) | Z1265 | 682353 | 246398 | 1265 | Mixed-Use-Residential
[9 empty] | Point (682405 246379) | Z1266 | 682405 | 246379 | 1266 | Auditorium
[9 empty] | Point (682378 245982) | Z1267 | 682378 | 245982 | 1267 | Residential
[9 empty] | Point (682515 246280) | Z1268 | 682515 | 246280 | 1268 | Supermarket
[9 empty] | Point (682485 246165) | Z1269 | 682485 | 246165 | 1269 | Mixed-Use-Residential
[9 empty] | Point (682230 246289) | Z1270 | 682230 | 246289 | 1270 | Supermarket
[9 empty] | Point (682522 246081) | Z1271 | 682522 | 246081 | 1271 | School
[9 empty] | Point (682328 246270) | Z1272 | 682328 | 246270 | 1272 | Residential
[9 empty] | Point (682506 246256) | Z1273 | 682506 | 246256 | 1273 | Office
[9 empty] | Point (682337 246443) | Z1274 | 682337 | 246443 | 1274 | Supermarket
[9 empty] | Point (682343 245966) | Z1275 | 682343 | 245966 | 1275 | Residential
[9 empty] | Point (682331 246425) | Z1276 | 682331 | 246425 | 1276 | Mixed-Use-Residential
[9 empty] | Point (682295 246349) | Z1277 | 682295 | 246349 | 1277 | Industry
[9 empty] | Point (682455 245941) | Z1278 | 682455 | 245941 | 1278 | Library
[9 empty] | Point (682427 246218) | Z1279 | 682427 | 246218 | 1279 | Industry
[9 empty] | Point (682408 246189) | Z1280 | 682408 | 246189 | 1280 | Residential
[9 empty] | Point (682415 246394) | Z1281 | 682415 | 246394 | 1281 | Residential
[9 empty] | Point (682404 246237) | Z1282 | 682404 | 246237 | 1282 | Residential
[9 empty] | Point (682406 246217) | Z1283 | 682406 | 246217 | 1283 | Mixed-Use-Residential
[9 empty] | Point (682516 246039) | Z1284 | 682516 | 246039 | 1284 | School
[9 empty] | Point (682081 246179) | Z1285 | 682081 | 246179 | 1285 | No Occupancy
[9 empty] | Point (682370 246055) | Z1286 | 682370 | 246055 | 1286 | Residential
[9 empty] | Point (682485 246194) | Z1287 | 682485 | 246194 | 1287 | Residential
[9 empty] | Point (682378 245938) | Z1288 | 682378 | 245938 | 1288 | Mixed-Use-Residential
[9 empty] | Point (682476 246231) | Z1289 | 682476 | 246231 | 1289 | Office
[9 empty] | Point (682540 246000) | Z1290 | 682540 | 246000 | 1290 | Residential
[9 empty] | Point (682459 246259) | Z1291 | 682459 | 246259 | 1291 | Mixed-Use-Residential
[9 empty] | Point (682152 246370) | Z1292 | 682152 | 246370 | 1292 | Residential
[9 empty] | Point (682447 246384) | Z1293 | 682447 | 246384 | 1293 | Mixed-Use-Residential
[9 empty] | Point (682472 246377) | Z1294 | 682472 | 246377 | 1294 | Office
[9 empty] | Point (682278 246273) | Z1295 | 682278 | 246273 | 1295 | Industry
[9 empty] | Point (682163 246334) | Z1296 | 682163 | 246334 | 1296 | Residential
[9 empty] | Point (682325 246026) | Z1297 | 682325 | 246026 | 1297 | Residential
[9 empty] | Point (682137 246335) | Z1298 | 682137 | 246335 | 1298 | Residential
[9 empty] | Point (681974 246408) | Z1299 | 681974 | 246408 | 1299 | Residential
[9 empty] | Point (682001 246447) | Z1300 | 682001 | 246447 | 1300 | Residential
[9 empty] | Point (682022 246357) | Z1301 | 682022 | 246357 | 1301 | Residential
[9 empty] | Point (681992 246409) | Z1303 | 681992 | 246409 | 1303 | Residential
[9 empty] | Point (681966 246359) | Z1304 | 681966 | 246359 | 1304 | Residential
[9 empty] | Point (682006 246388) | Z1305 | 682006 | 246388 | 1305 | Residential
[9 empty] | Point (682184 245686) | Z1306 | 682184 | 245686 | 1306 | Mixed-Use-Residential
[9 empty] | Point (682206 245701) | Z1307 | 682206 | 245701 | 1307 | Mixed-Use-Residential
[9 empty] | Point (682135 245783) | Z1308 | 682135 | 245783 | 1308 | Residential
[9 empty] | Point (682176 245740) | Z1309 | 682176 | 245740 | 1309 | Mixed-Use-Residential
[9 empty] | Point (682203 245764) | Z1310 | 682203 | 245764 | 1310 | Industry
[9 empty] | Point (682182 245657) | Z1311 | 682182 | 245657 | 1311 | Mixed-Use-Residential
[9 empty] | Point (682204 245681) | Z1312 | 682204 | 245681 | 1312 | Residential
[9 empty] | Point (682212 245662) | Z1313 | 682212 | 245662 | 1313 | Mixed-Use-Residential
[9 empty] | Point (682177 245702) | Z1314 | 682177 | 245702 | 1314 | Mixed-Use-Residential
[9 empty] | Point (682259 245827) | Z1315 | 682259 | 245827 | 1315 | Mixed-Use-Residential
[9 empty] | Point (682136 245756) | Z1316 | 682136 | 245756 | 1316 | Mixed-Use-Residential
[9 empty] | Point (682127 245699) | Z1317 | 682127 | 245699 | 1317 | Mixed-Use-Residential
[9 empty] | Point (682310 245914) | Z1318 | 682310 | 245914 | 1318 | Mixed-Use-Residential
[9 empty] | Point (682474 247036) | Z1319 | 682474 | 247036 | 1319 | Mixed-Use-Residential
[9 empty] | Point (682521 247133) | Z1320 | 682521 | 247133 | 1320 | Mixed-Use-Residential
[9 empty] | Point (682486 247056) | Z1321 | 682486 | 247056 | 1321 | Residential
[9 empty] | Point (682434 247054) | Z1322 | 682434 | 247054 | 1322 | Office
[9 empty] | Point (680473 246726) | Z1324 | 680473 | 246726 | 1324 | No Occupancy
[9 empty] | Point (680415 246834) | Z1325 | 680415 | 246834 | 1325 | Industry
[9 empty] | Point (682118 245657) | Z1326 | 682118 | 245657 | 1326 | Residential
[9 empty] | Point (682499 246773) | Z1327 | 682499 | 246773 | 1327 | Supermarket
[9 empty] | Point (682110 245679) | Z1328 | 682110 | 245679 | 1328 | Residential
[9 empty] | Point (682530 246735) | Z1329 | 682530 | 246735 | 1329 | Office
[9 empty] | Point (682085 245766) | Z1330 | 682085 | 245766 | 1330 | Residential
[9 empty] | Point (682119 245640) | Z1331 | 682119 | 245640 | 1331 | Residential
[9 empty] | Point (682076 245646) | Z1332 | 682076 | 245646 | 1332 | Industry
[9 empty] | Point (682354 246756) | Z1333 | 682354 | 246756 | 1333 | Residential
[9 empty] | Point (682067 245709) | Z1334 | 682067 | 245709 | 1334 | Office
[9 empty] | Point (682531 246789) | Z1335 | 682531 | 246789 | 1335 | Mixed-Use-Residential
[9 empty] | Point (682334 245815) | Z1336 | 682334 | 245815 | 1336 | Residential
[9 empty] | Point (682276 245729) | Z1337 | 682276 | 245729 | 1337 | Mixed-Use-Residential
[9 empty] | Point (682383 245737) | Z1338 | 682383 | 245737 | 1338 | Residential
[9 empty] | Point (682325 245705) | Z1339 | 682325 | 245705 | 1339 | Residential
[9 empty] | Point (682270 245630) | Z1340 | 682270 | 245630 | 1340 | Residential
[9 empty] | Point (682364 245829) | Z1341 | 682364 | 245829 | 1341 | Residential
[9 empty] | Point (682335 245785) | Z1342 | 682335 | 245785 | 1342 | Residential
[9 empty] | Point (682344 245901) | Z1343 | 682344 | 245901 | 1343 | Residential
[9 empty] | Point (682304 245697) | Z1344 | 682304 | 245697 | 1344 | Residential
[9 empty] | Point (682381 245801) | Z1345 | 682381 | 245801 | 1345 | Residential
[9 empty] | Point (682322 245842) | Z1346 | 682322 | 245842 | 1346 | Residential
[9 empty] | Point (682350 245858) | Z1347 | 682350 | 245858 | 1347 | Residential
[9 empty] | Point (682379 245767) | Z1348 | 682379 | 245767 | 1348 | Mixed-Use-Residential
[9 empty] | Point (682322 245763) | Z1349 | 682322 | 245763 | 1349 | Residential
[9 empty] | Point (681948 246809) | Z1350 | 681948 | 246809 | 1350 | Gym
[9 empty] | Point (682502 247034) | Z1351 | 682502 | 247034 | 1351 | Mixed-Use-Residential
[9 empty] | Point (682501 247011) | Z1352 | 682501 | 247011 | 1352 | Mixed-Use-Residential
[9 empty] | Point (681771 247276) | Z1353 | 681771 | 247276 | 1353 | Mixed-Use-Residential
[9 empty] | Point (681776 247301) | Z1354 | 681776 | 247301 | 1354 | Mixed-Use-Residential
[9 empty] | Point (682255 248022) | Z1355 | 682255 | 248022 | 1355 | Restaurant
[9 empty] | Point (682344 248023) | Z1356 | 682344 | 248023 | 1356 | Supermarket
[9 empty] | Point (682362 247980) | Z1357 | 682362 | 247980 | 1357 | Residential
[9 empty] | Point (682204 248057) | Z1358 | 682204 | 248057 | 1358 | Supermarket
[9 empty] | Point (682228 248076) | Z1359 | 682228 | 248076 | 1359 | Mixed-Use-Residential
[9 empty] | Point (682284 248008) | Z1360 | 682284 | 248008 | 1360 | Mixed-Use-Residential
[9 empty] | Point (682383 248007) | Z1361 | 682383 | 248007 | 1361 | Mixed-Use-Residential
[9 empty] | Point (682270 248018) | Z1362 | 682270 | 248018 | 1362 | Mixed-Use-Residential
[9 empty] | Point (681990 246511) | Z1363 | 681990 | 246511 | 1363 | Office
[9 empty] | Point (682342 246792) | Z1364 | 682342 | 246792 | 1364 | Mixed-Use-Residential
[9 empty] | Point (682438 246954) | Z1365 | 682438 | 246954 | 1365 | Office
[9 empty] | Point (682285 246773) | Z1366 | 682285 | 246773 | 1366 | Residential
[9 empty] | Point (682330 246746) | Z1367 | 682330 | 246746 | 1367 | Residential
[9 empty] | Point (682465 246883) | Z1368 | 682465 | 246883 | 1368 | No Occupancy
[9 empty] | Point (682490 246957) | Z1369 | 682490 | 246957 | 1369 | Office
[9 empty] | Point (682373 246818) | Z1370 | 682373 | 246818 | 1370 | Residential
[9 empty] | Point (682353 246830) | Z1371 | 682353 | 246830 | 1371 | Residential
[9 empty] | Point (682403 246840) | Z1372 | 682403 | 246840 | 1372 | Gym
[9 empty] | Point (682311 246776) | Z1373 | 682311 | 246776 | 1373 | Mixed-Use-Residential
[9 empty] | Point (682410 246998) | Z1374 | 682410 | 246998 | 1374 | Office
[9 empty] | Point (682455 246911) | Z1375 | 682455 | 246911 | 1375 | Residential
[9 empty] | Point (682268 246858) | Z1376 | 682268 | 246858 | 1376 | Residential
[9 empty] | Point (681984 246483) | Z1377 | 681984 | 246483 | 1377 | Residential
[9 empty] | Point (682282 246784) | Z1378 | 682282 | 246784 | 1378 | Residential
[9 empty] | Point (682407 246857) | Z1379 | 682407 | 246857 | 1379 | School
[9 empty] | Point (682270 246763) | Z1380 | 682270 | 246763 | 1380 | Supermarket
[9 empty] | Point (681721 245747) | Z1381 | 681721 | 245747 | 1381 | Office
[9 empty] | Point (681634 245791) | Z1382 | 681634 | 245791 | 1382 | Residential
[9 empty] | Point (682375 247022) | Z1383 | 682375 | 247022 | 1383 | Gym
[9 empty] | Point (681559 246328) | Z1384 | 681559 | 246328 | 1384 | Gym
[9 empty] | Point (680757 246513) | Z1385 | 680757 | 246513 | 1385 | Gym
[9 empty] | Point (680772 246515) | Z1386 | 680772 | 246515 | 1386 | Gym
[9 empty] | Point (680425 246555) | Z1387 | 680425 | 246555 | 1387 | Gym
[9 empty] | Point (680777 246529) | Z1388 | 680777 | 246529 | 1388 | Gym
[9 empty] | Point (681711 246233) | Z1389 | 681711 | 246233 | 1389 | Supermarket
[9 empty] | Point (681592 246009) | Z1390 | 681592 | 246009 | 1390 | Gym
[9 empty] | Point (681828 245792) | Z1391 | 681828 | 245792 | 1391 | Gym
[9 empty] | Point (681826 245831) | Z1392 | 681826 | 245831 | 1392 | Gym
[9 empty] | Point (682483 246467) | Z1393 | 682483 | 246467 | 1393 | Gym
[9 empty] | Point (681522 246597) | Z1394 | 681522 | 246597 | 1394 | Residential
[9 empty] | Point (681558 246608) | Z1395 | 681558 | 246608 | 1395 | Residential
[9 empty] | Point (681540 246583) | Z1396 | 681540 | 246583 | 1396 | Residential
[9 empty] | Point (681559 246537) | Z1397 | 681559 | 246537 | 1397 | Residential
[9 empty] | Point (681780 246526) | Z1398 | 681780 | 246526 | 1398 | Mixed-Use-Residential
[9 empty] | Point (681443 245992) | Z1399 | 681443 | 245992 | 1399 | Residential
[9 empty] | Point (681331 246090) | Z1400 | 681331 | 246090 | 1400 | Residential
[9 empty] | Point (681437 245977) | Z1401 | 681437 | 245977 | 1401 | Residential
[9 empty] | Point (681467 246001) | Z1402 | 681467 | 246001 | 1402 | Residential
[9 empty] | Point (682287 247450) | Z1403 | 682287 | 247450 | 1403 | Mixed-Use-Residential
[9 empty] | Point (682517 246858) | Z1404 | 682517 | 246858 | 1404 | Office
[9 empty] | Point (682503 246892) | Z1405 | 682503 | 246892 | 1405 | Mixed-Use-Residential
[9 empty] | Point (682522 246917) | Z1406 | 682522 | 246917 | 1406 | Mixed-Use-Residential
[9 empty] | Point (682515 246972) | Z1407 | 682515 | 246972 | 1407 | Office
[9 empty] | Point (682524 246668) | Z1408 | 682524 | 246668 | 1408 | Residential
[9 empty] | Point (682494 246690) | Z1409 | 682494 | 246690 | 1409 | Residential
[9 empty] | Point (682508 246634) | Z1410 | 682508 | 246634 | 1410 | Office
[9 empty] | Point (682461 246665) | Z1411 | 682461 | 246665 | 1411 | Residential
[9 empty] | Point (682449 246659) | Z1412 | 682449 | 246659 | 1412 | 24-Hour-Use
[9 empty] | Point (682501 246656) | Z1413 | 682501 | 246656 | 1413 | Supermarket
[9 empty] | Point (681515 247683) | Z1415 | 681515 | 247683 | 1415 | Mixed-Use-Residential
[9 empty] | Point (681421 247627) | Z1416 | 681421 | 247627 | 1416 | Mixed-Use-Residential
[9 empty] | Point (681165 245803) | Z1417 | 681165 | 245803 | 1417 | Residential
[9 empty] | Point (681010 245824) | Z1418 | 681010 | 245824 | 1418 | Residential
[9 empty] | Point (680969 245670) | Z1419 | 680969 | 245670 | 1419 | Residential
[9 empty] | Point (681245 245733) | Z1420 | 681245 | 245733 | 1420 | Industry
[9 empty] | Point (680950 245822) | Z1421 | 680950 | 245822 | 1421 | Residential
[9 empty] | Point (681010 245758) | Z1422 | 681010 | 245758 | 1422 | Residential
[9 empty] | Point (680962 245637) | Z1423 | 680962 | 245637 | 1423 | Residential
[9 empty] | Point (680935 245689) | Z1424 | 680935 | 245689 | 1424 | Residential
[9 empty] | Point (680938 245756) | Z1425 | 680938 | 245756 | 1425 | Residential
[9 empty] | Point (680913 245714) | Z1426 | 680913 | 245714 | 1426 | Residential
[9 empty] | Point (681037 245735) | Z1427 | 681037 | 245735 | 1427 | Residential
[9 empty] | Point (680940 245790) | Z1428 | 680940 | 245790 | 1428 | Residential
[9 empty] | Point (681035 245705) | Z1429 | 681035 | 245705 | 1429 | Residential
[9 empty] | Point (680996 245788) | Z1430 | 680996 | 245788 | 1430 | Residential
[9 empty] | Point (681115 245959) | Z1431 | 681115 | 245959 | 1431 | Gym
[9 empty] | Point (681065 245695) | Z1432 | 681065 | 245695 | 1432 | Residential
[9 empty] | Point (681076 245797) | Z1433 | 681076 | 245797 | 1433 | Residential
[9 empty] | Point (681125 245748) | Z1434 | 681125 | 245748 | 1434 | Residential
[9 empty] | Point (681257 245764) | Z1435 | 681257 | 245764 | 1435 | Residential
[9 empty] | Point (681151 245763) | Z1436 | 681151 | 245763 | 1436 | Residential
[9 empty] | Point (681089 245838) | Z1437 | 681089 | 245838 | 1437 | Residential
[9 empty] | Point (681123 245769) | Z1438 | 681123 | 245769 | 1438 | Mixed-Use-Residential
[9 empty] | Point (681842 247757) | Z1439 | 681842 | 247757 | 1439 | Office
[9 empty] | Point (681794 247804) | Z1440 | 681794 | 247804 | 1440 | Office
[9 empty] | Point (681955 247860) | Z1441 | 681955 | 247860 | 1441 | Mixed-Use-Residential
[9 empty] | Point (681982 248066) | Z1442 | 681982 | 248066 | 1442 | Mixed-Use-Residential
[9 empty] | Point (682092 247892) | Z1443 | 682092 | 247892 | 1443 | Mixed-Use-Residential
[9 empty] | Point (682189 247896) | Z1444 | 682189 | 247896 | 1444 | Office
[9 empty] | Point (681999 247680) | Z1445 | 681999 | 247680 | 1445 | Mixed-Use-Residential
[9 empty] | Point (682015 247738) | Z1446 | 682015 | 247738 | 1446 | Supermarket
[9 empty] | Point (682062 246074) | Z1447 | 682062 | 246074 | 1447 | Supermarket
[9 empty] | Point (682230 246055) | Z1448 | 682230 | 246055 | 1448 | Mixed-Use-Residential
[9 empty] | Point (682208 246039) | Z1449 | 682208 | 246039 | 1449 | Mixed-Use-Residential
[9 empty] | Point (681047 247659) | Z1450 | 681047 | 247659 | 1450 | Gym
[9 empty] | Point (681053 247675) | Z1451 | 681053 | 247675 | 1451 | Gym
[9 empty] | Point (680816 247435) | Z1452 | 680816 | 247435 | 1452 | Office
[9 empty] | Point (682010 247087) | Z1453 | 682010 | 247087 | 1453 | 24-Hour-Use
[9 empty] | Point (682149 245657) | Z1454 | 682149 | 245657 | 1454 | Mixed-Use-Residential
[9 empty] | Point (682392 246519) | Z1455 | 682392 | 246519 | 1455 | Office
[9 empty] | Point (682059 246403) | Z1456 | 682059 | 246403 | 1456 | Residential
[9 empty] | Point (682453 246467) | Z1457 | 682453 | 246467 | 1457 | Auditorium
[9 empty] | Point (682448 246176) | Z1458 | 682448 | 246176 | 1458 | Auditorium
[9 empty] | Point (682135 246124) | Z1459 | 682135 | 246124 | 1459 | Residential
[9 empty] | Point (682460 245906) | Z1460 | 682460 | 245906 | 1460 | Library
[9 empty] | Point (682190 246203) | Z1461 | 682190 | 246203 | 1461 | Mixed-Use-Residential
[9 empty] | Point (682160 246041) | Z1462 | 682160 | 246041 | 1462 | Office
[9 empty] | Point (682102 245903) | Z1463 | 682102 | 245903 | 1463 | Residential
[9 empty] | Point (682428 246143) | Z1464 | 682428 | 246143 | 1464 | Residential
[9 empty] | Point (682191 245955) | Z1465 | 682191 | 245955 | 1465 | Residential
[9 empty] | Point (682106 245990) | Z1466 | 682106 | 245990 | 1466 | Residential
[9 empty] | Point (682490 246069) | Z1467 | 682490 | 246069 | 1467 | No Occupancy
[9 empty] | Point (682179 246037) | Z1468 | 682179 | 246037 | 1468 | Mixed-Use-Residential
[9 empty] | Point (682149 246061) | Z1469 | 682149 | 246061 | 1469 | Mixed-Use-Residential
[9 empty] | Point (682124 246143) | Z1470 | 682124 | 246143 | 1470 | Mixed-Use-Residential
[9 empty] | Point (682165 246019) | Z1471 | 682165 | 246019 | 1471 | Residential
[9 empty] | Point (682216 246009) | Z1472 | 682216 | 246009 | 1472 | Residential
[9 empty] | Point (682373 246110) | Z1473 | 682373 | 246110 | 1473 | Residential
[9 empty] | Point (682473 245994) | Z1474 | 682473 | 245994 | 1474 | Library
[9 empty] | Point (682317 246113) | Z1475 | 682317 | 246113 | 1475 | Residential
[9 empty] | Point (682171 246155) | Z1476 | 682171 | 246155 | 1476 | Mixed-Use-Residential
[9 empty] | Point (682193 246021) | Z1477 | 682193 | 246021 | 1477 | Residential
[9 empty] | Point (682135 246054) | Z1478 | 682135 | 246054 | 1478 | Residential
[9 empty] | Point (682168 246122) | Z1479 | 682168 | 246122 | 1479 | Mixed-Use-Residential
[9 empty] | Point (682168 245995) | Z1480 | 682168 | 245995 | 1480 | Residential
[9 empty] | Point (682184 245969) | Z1481 | 682184 | 245969 | 1481 | Mixed-Use-Residential
[9 empty] | Point (682068 246042) | Z1482 | 682068 | 246042 | 1482 | Mixed-Use-Residential
[9 empty] | Point (682283 246070) | Z1483 | 682283 | 246070 | 1483 | Mixed-Use-Residential
[9 empty] | Point (682111 246054) | Z1484 | 682111 | 246054 | 1484 | Residential
[9 empty] | Point (682310 246081) | Z1485 | 682310 | 246081 | 1485 | Mixed-Use-Residential
[9 empty] | Point (682259 246137) | Z1486 | 682259 | 246137 | 1486 | Supermarket
[9 empty] | Point (682228 246099) | Z1487 | 682228 | 246099 | 1487 | Residential
[9 empty] | Point (682112 245961) | Z1488 | 682112 | 245961 | 1488 | Residential
[9 empty] | Point (682155 245978) | Z1489 | 682155 | 245978 | 1489 | Mixed-Use-Residential
[9 empty] | Point (682191 246000) | Z1490 | 682191 | 246000 | 1490 | Residential
[9 empty] | Point (682082 245966) | Z1491 | 682082 | 245966 | 1491 | Residential
[9 empty] | Point (682226 246147) | Z1492 | 682226 | 246147 | 1492 | Residential
[9 empty] | Point (682121 245944) | Z1493 | 682121 | 245944 | 1493 | Residential
[9 empty] | Point (682350 246115) | Z1494 | 682350 | 246115 | 1494 | Residential
[9 empty] | Point (682128 246176) | Z1495 | 682128 | 246176 | 1495 | Mixed-Use-Residential
[9 empty] | Point (682146 246162) | Z1496 | 682146 | 246162 | 1496 | Industry
[9 empty] | Point (682275 246140) | Z1497 | 682275 | 246140 | 1497 | Mixed-Use-Residential
[9 empty] | Point (682179 246061) | Z1498 | 682179 | 246061 | 1498 | Residential
[9 empty] | Point (682430 245919) | Z1499 | 682430 | 245919 | 1499 | Library
[9 empty] | Point (682257 246110) | Z1500 | 682257 | 246110 | 1500 | Mixed-Use-Residential
[9 empty] | Point (682197 246134) | Z1501 | 682197 | 246134 | 1501 | Mixed-Use-Residential
[9 empty] | Point (682161 246144) | Z1502 | 682161 | 246144 | 1502 | Residential
[9 empty] | Point (682103 246024) | Z1503 | 682103 | 246024 | 1503 | Residential
[9 empty] | Point (682149 246181) | Z1504 | 682149 | 246181 | 1504 | Mixed-Use-Residential
[9 empty] | Point (682201 246094) | Z1505 | 682201 | 246094 | 1505 | Mixed-Use-Residential
[9 empty] | Point (682399 246148) | Z1506 | 682399 | 246148 | 1506 | Supermarket
[9 empty] | Point (682099 245940) | Z1507 | 682099 | 245940 | 1507 | Residential
[9 empty] | Point (682070 246019) | Z1508 | 682070 | 246019 | 1508 | Supermarket
[9 empty] | Point (682156 246212) | Z1509 | 682156 | 246212 | 1509 | Mixed-Use-Residential
[9 empty] | Point (682296 246037) | Z1510 | 682296 | 246037 | 1510 | Residential
[9 empty] | Point (682177 246092) | Z1511 | 682177 | 246092 | 1511 | Mixed-Use-Residential
[9 empty] | Point (682265 246073) | Z1512 | 682265 | 246073 | 1512 | Residential
[9 empty] | Point (682520 245770) | Z1513 | 682520 | 245770 | 1513 | Library
[9 empty] | Point (682285 246119) | Z1514 | 682285 | 246119 | 1514 | Residential
[9 empty] | Point (682153 246197) | Z1515 | 682153 | 246197 | 1515 | Mixed-Use-Residential
[9 empty] | Point (682374 246079) | Z1516 | 682374 | 246079 | 1516 | Residential
[9 empty] | Point (682417 246070) | Z1517 | 682417 | 246070 | 1517 | School
[9 empty] | Point (682347 246133) | Z1518 | 682347 | 246133 | 1518 | Residential
[9 empty] | Point (682242 246667) | Z1519 | 682242 | 246667 | 1519 | School
[9 empty] | Point (682215 245741) | Z1520 | 682215 | 245741 | 1520 | Residential
[9 empty] | Point (682439 245734) | Z1521 | 682439 | 245734 | 1521 | Gym
[9 empty] | Point (681359 246522) | Z1522 | 681359 | 246522 | 1522 | Mixed-Use-Residential
[9 empty] | Point (681496 246391) | Z1523 | 681496 | 246391 | 1523 | Mixed-Use-Residential
[9 empty] | Point (681245 246604) | Z1524 | 681245 | 246604 | 1524 | Residential
[9 empty] | Point (681288 246553) | Z1525 | 681288 | 246553 | 1525 | Mixed-Use-Residential
[9 empty] | Point (681574 246364) | Z1526 | 681574 | 246364 | 1526 | Residential
[9 empty] | Point (682067 247356) | Z1527 | 682067 | 247356 | 1527 | Office
[9 empty] | Point (682046 247359) | Z1528 | 682046 | 247359 | 1528 | Gym
[9 empty] | Point (682019 247384) | Z1529 | 682019 | 247384 | 1529 | Industry
[9 empty] | Point (682086 247357) | Z1530 | 682086 | 247357 | 1530 | Mixed-Use-Residential
[9 empty] | Point (682041 247334) | Z1531 | 682041 | 247334 | 1531 | Mixed-Use-Residential
[9 empty] | Point (682020 247315) | Z1532 | 682020 | 247315 | 1532 | Mixed-Use-Residential
[9 empty] | Point (681998 247336) | Z1533 | 681998 | 247336 | 1533 | Residential
[9 empty] | Point (681949 247367) | Z1534 | 681949 | 247367 | 1534 | Gym
[9 empty] | Point (682092 247372) | Z1535 | 682092 | 247372 | 1535 | Mixed-Use-Residential
[9 empty] | Point (681965 247352) | Z1536 | 681965 | 247352 | 1536 | Residential
[9 empty] | Point (681973 247344) | Z1537 | 681973 | 247344 | 1537 | Industry
[9 empty] | Point (681310 246042) | Z1538 | 681310 | 246042 | 1538 | Industry
[9 empty] | Point (681500 245969) | Z1539 | 681500 | 245969 | 1539 | Supermarket
[9 empty] | Point (681299 245888) | Z1540 | 681299 | 245888 | 1540 | Residential
[9 empty] | Point (681285 245835) | Z1541 | 681285 | 245835 | 1541 | Mixed-Use-Residential
[9 empty] | Point (681248 245861) | Z1542 | 681248 | 245861 | 1542 | Residential
[9 empty] | Point (681974 247761) | Z1543 | 681974 | 247761 | 1543 | Residential
[9 empty] | Point (681959 247762) | Z1544 | 681959 | 247762 | 1544 | Gym
[9 empty] | Point (681988 247740) | Z1545 | 681988 | 247740 | 1545 | Residential
[9 empty] | Point (682279 247280) | Z1546 | 682279 | 247280 | 1546 | Industry
[9 empty] | Point (681501 246551) | Z1547 | 681501 | 246551 | 1547 | Residential
[9 empty] | Point (682047 245977) | Z1548 | 682047 | 245977 | 1548 | Hospitality
[9 empty] | Point (682189 245947) | Z1549 | 682189 | 245947 | 1549 | Mixed-Use-Residential
[9 empty] | Point (682126 245883) | Z1550 | 682126 | 245883 | 1550 | Mixed-Use-Residential
[9 empty] | Point (682159 245873) | Z1551 | 682159 | 245873 | 1551 | Office
[9 empty] | Point (681638 246929) | Z1552 | 681638 | 246929 | 1552 | Residential
[9 empty] | Point (681634 246942) | Z1553 | 681634 | 246942 | 1553 | Library
[9 empty] | Point (680860 245982) | Z1554 | 680860 | 245982 | 1554 | Residential
[9 empty] | Point (682055 245862) | Z1555 | 682055 | 245862 | 1555 | Residential
[9 empty] | Point (682088 245802) | Z1556 | 682088 | 245802 | 1556 | Residential
[9 empty] | Point (682082 245841) | Z1557 | 682082 | 245841 | 1557 | Residential
[9 empty] | Point (682191 245642) | Z1558 | 682191 | 245642 | 1558 | Industry
[9 empty] | Point (682520 245963) | Z1559 | 682520 | 245963 | 1559 | Residential
[9 empty] | Point (681970 247074) | Z1560 | 681970 | 247074 | 1560 | Mixed-Use-Residential
[9 empty] | Point (680570 247181) | Z1562 | 680570 | 247181 | 1562 | Auditorium
[9 empty] | Point (680881 247300) | Z1563 | 680881 | 247300 | 1563 | Residential
[9 empty] | Point (680870 247243) | Z1564 | 680870 | 247243 | 1564 | Residential
[9 empty] | Point (680809 247271) | Z1565 | 680809 | 247271 | 1565 | Residential
[9 empty] | Point (681213 246155) | Z1566 | 681213 | 246155 | 1566 | Supermarket
[9 empty] | Point (681188 246131) | Z1567 | 681188 | 246131 | 1567 | Office
[9 empty] | Point (681710 247406) | Z1568 | 681710 | 247406 | 1568 | Mixed-Use-Residential
[9 empty] | Point (681954 246169) | Z1569 | 681954 | 246169 | 1569 | Gym
[9 empty] | Point (681974 246178) | Z1570 | 681974 | 246178 | 1570 | Gym
[9 empty] | Point (681989 246121) | Z1571 | 681989 | 246121 | 1571 | Hospitality
[9 empty] | Point (681957 246150) | Z1572 | 681957 | 246150 | 1572 | Gym
[9 empty] | Point (681975 246122) | Z1573 | 681975 | 246122 | 1573 | Gym
[9 empty] | Point (682339 245923) | Z1574 | 682339 | 245923 | 1574 | Residential
[9 empty] | Point (680575 246084) | Z1575 | 680575 | 246084 | 1575 | Residential
[9 empty] | Point (680900 247911) | Z1576 | 680900 | 247911 | 1576 | Gym
[9 empty] | Point (681099 247526) | Z1577 | 681099 | 247526 | 1577 | School
[9 empty] | Point (680792 247918) | Z1578 | 680792 | 247918 | 1578 | Industry
[9 empty] | Point (680852 247862) | Z1579 | 680852 | 247862 | 1579 | Gym
[9 empty] | Point (681330 247744) | Z1580 | 681330 | 247744 | 1580 | Gym
[9 empty] | Point (680821 247835) | Z1581 | 680821 | 247835 | 1581 | Industry
[9 empty] | Point (681323 247548) | Z1582 | 681323 | 247548 | 1582 | Residential
[9 empty] | Point (681351 247503) | Z1583 | 681351 | 247503 | 1583 | Gym
[9 empty] | Point (681314 247535) | Z1584 | 681314 | 247535 | 1584 | Mixed-Use-Residential
[9 empty] | Point (681400 247645) | Z1585 | 681400 | 247645 | 1585 | Gym
[9 empty] | Point (681149 247486) | Z1586 | 681149 | 247486 | 1586 | Residential
[9 empty] | Point (681103 247286) | Z1587 | 681103 | 247286 | 1587 | School
[9 empty] | Point (681012 247369) | Z1588 | 681012 | 247369 | 1588 | Residential
[9 empty] | Point (681646 247275) | Z1589 | 681646 | 247275 | 1589 | Gym
[9 empty] | Point (681557 247340) | Z1590 | 681557 | 247340 | 1590 | Mixed-Use-Residential
[9 empty] | Point (681676 247193) | Z1591 | 681676 | 247193 | 1591 | Residential
[9 empty] | Point (681739 247312) | Z1592 | 681739 | 247312 | 1592 | Mixed-Use-Residential
[9 empty] | Point (681730 247326) | Z1593 | 681730 | 247326 | 1593 | Mixed-Use-Residential
[9 empty] | Point (681774 247212) | Z1594 | 681774 | 247212 | 1594 | Gym
[9 empty] | Point (681742 247251) | Z1595 | 681742 | 247251 | 1595 | Gym
[9 empty] | Point (681762 247261) | Z1596 | 681762 | 247261 | 1596 | Residential
[9 empty] | Point (680542 247444) | Z1597 | 680542 | 247444 | 1597 | School
[9 empty] | Point (680559 247440) | Z1598 | 680559 | 247440 | 1598 | Auditorium
[9 empty] | Point (680900 247344) | Z1599 | 680900 | 247344 | 1599 | Gym
[9 empty] | Point (680975 247301) | Z1600 | 680975 | 247301 | 1600 | Residential
[9 empty] | Point (680504 247543) | Z1601 | 680504 | 247543 | 1601 | Gym
[9 empty] | Point (680498 247562) | Z1602 | 680498 | 247562 | 1602 | Gym
[9 empty] | Point (680664 247437) | Z1603 | 680664 | 247437 | 1603 | Gym
[9 empty] | Point (680979 247327) | Z1604 | 680979 | 247327 | 1604 | Residential
[9 empty] | Point (680786 247154) | Z1605 | 680786 | 247154 | 1605 | Supermarket
[9 empty] | Point (680639 247239) | Z1606 | 680639 | 247239 | 1606 | Industry
[9 empty] | Point (681028 247462) | Z1607 | 681028 | 247462 | 1607 | School
[9 empty] | Point (681962 246972) | Z1608 | 681962 | 246972 | 1608 | Mixed-Use-Residential
[9 empty] | Point (681895 247088) | Z1609 | 681895 | 247088 | 1609 | Gym
[9 empty] | Point (681838 247147) | Z1610 | 681838 | 247147 | 1610 | Gym
[9 empty] | Point (682054 246997) | Z1611 | 682054 | 246997 | 1611 | Gym
[9 empty] | Point (682105 247006) | Z1612 | 682105 | 247006 | 1612 | Gym
[9 empty] | Point (682161 246950) | Z1613 | 682161 | 246950 | 1613 | Gym
[9 empty] | Point (681110 247573) | Z1614 | 681110 | 247573 | 1614 | Gym
[9 empty] | Point (681735 247477) | Z1615 | 681735 | 247477 | 1615 | Supermarket
[9 empty] | Point (681593 247548) | Z1616 | 681593 | 247548 | 1616 | Residential
[9 empty] | Point (681542 247565) | Z1617 | 681542 | 247565 | 1617 | Mixed-Use-Residential
[9 empty] | Point (681574 247537) | Z1618 | 681574 | 247537 | 1618 | Supermarket
[9 empty] | Point (681524 247588) | Z1619 | 681524 | 247588 | 1619 | Residential
[9 empty] | Point (681753 247333) | Z1620 | 681753 | 247333 | 1620 | Gym
[9 empty] | Point (680351 247618) | Z1621 | 680351 | 247618 | 1621 | Supermarket
[9 empty] | Point (680534 247148) | Z1622 | 680534 | 247148 | 1622 | Residential
[9 empty] | Point (680398 247334) | Z1623 | 680398 | 247334 | 1623 | Residential
[9 empty] | Point (680362 247270) | Z1624 | 680362 | 247270 | 1624 | Residential
[9 empty] | Point (680385 247307) | Z1625 | 680385 | 247307 | 1625 | Residential
[9 empty] | Point (680419 247373) | Z1626 | 680419 | 247373 | 1626 | Residential
[9 empty] | Point (680523 247680) | Z1627 | 680523 | 247680 | 1627 | Gym
[9 empty] | Point (680235 247956) | Z1628 | 680235 | 247956 | 1628 | Restaurant
[9 empty] | Point (680723 247910) | Z1629 | 680723 | 247910 | 1629 | Gym
[9 empty] | Point (680865 248050) | Z1630 | 680865 | 248050 | 1630 | Mixed-Use-Residential
[9 empty] | Point (680580 248057) | Z1631 | 680580 | 248057 | 1631 | Residential
[9 empty] | Point (680537 248047) | Z1632 | 680537 | 248047 | 1632 | Residential
[9 empty] | Point (682020 247086) | Z1634 | 682020 | 247086 | 1634 | Gym
[9 empty] | Point (682017 247083) | Z1635 | 682017 | 247083 | 1635 | Gym
[9 empty] | Point (682009 247079) | Z1636 | 682009 | 247079 | 1636 | Gym
[9 empty] | Point (681871 247048) | Z1637 | 681871 | 247048 | 1637 | Gym
[9 empty] | Point (682060 247088) | Z1638 | 682060 | 247088 | 1638 | Gym
[9 empty] | Point (682033 247117) | Z1639 | 682033 | 247117 | 1639 | Gym
[9 empty] | Point (681611 246980) | Z1640 | 681611 | 246980 | 1640 | Gym
[9 empty] | Point (681852 246965) | Z1641 | 681852 | 246965 | 1641 | Gym
[9 empty] | Point (681883 246694) | Z1642 | 681883 | 246694 | 1642 | Gym
[9 empty] | Point (681914 246662) | Z1643 | 681914 | 246662 | 1643 | Gym
[9 empty] | Point (681877 246632) | Z1644 | 681877 | 246632 | 1644 | Office
[9 empty] | Point (681426 246491) | Z1645 | 681426 | 246491 | 1645 | Residential
[9 empty] | Point (681298 247168) | Z1646 | 681298 | 247168 | 1646 | Residential
[9 empty] | Point (681842 246800) | Z1647 | 681842 | 246800 | 1647 | Mixed-Use-Residential
[9 empty] | Point (682092 247287) | Z1648 | 682092 | 247287 | 1648 | Gym
[9 empty] | Point (682307 247320) | Z1649 | 682307 | 247320 | 1649 | Residential
[9 empty] | Point (682261 247106) | Z1650 | 682261 | 247106 | 1650 | Industry
[9 empty] | Point (681043 247346) | Z1651 | 681043 | 247346 | 1651 | Supermarket
[9 empty] | Point (681026 247358) | Z1652 | 681026 | 247358 | 1652 | Gym
[9 empty] | Point (681479 247118) | Z1653 | 681479 | 247118 | 1653 | Gym
[9 empty] | Point (681456 247104) | Z1654 | 681456 | 247104 | 1654 | Gym
[9 empty] | Point (681994 247997) | Z1655 | 681994 | 247997 | 1655 | Auditorium
[9 empty] | Point (681246 247145) | Z1656 | 681246 | 247145 | 1656 | Supermarket
[9 empty] | Point (680667 245849) | Z1657 | 680667 | 245849 | 1657 | Residential
[9 empty] | Point (680830 245790) | Z1658 | 680830 | 245790 | 1658 | Residential
[9 empty] | Point (680797 245842) | Z1659 | 680797 | 245842 | 1659 | Residential
[9 empty] | Point (680728 245815) | Z1660 | 680728 | 245815 | 1660 | Residential
[9 empty] | Point (680771 245754) | Z1661 | 680771 | 245754 | 1661 | Residential
[9 empty] | Point (680658 245683) | Z1662 | 680658 | 245683 | 1662 | Residential
[9 empty] | Point (680802 245762) | Z1663 | 680802 | 245762 | 1663 | Residential
[9 empty] | Point (680702 245869) | Z1664 | 680702 | 245869 | 1664 | Residential
[9 empty] | Point (680730 245762) | Z1665 | 680730 | 245762 | 1665 | Residential
[9 empty] | Point (680867 245717) | Z1666 | 680867 | 245717 | 1666 | Residential
[9 empty] | Point (680605 245823) | Z1667 | 680605 | 245823 | 1667 | Residential
[9 empty] | Point (680617 245751) | Z1668 | 680617 | 245751 | 1668 | Residential
[9 empty] | Point (680761 245829) | Z1669 | 680761 | 245829 | 1669 | Residential
[9 empty] | Point (680679 245715) | Z1670 | 680679 | 245715 | 1670 | Residential
[9 empty] | Point (680729 245885) | Z1671 | 680729 | 245885 | 1671 | Residential
[9 empty] | Point (680645 245769) | Z1672 | 680645 | 245769 | 1672 | Residential
[9 empty] | Point (680706 245795) | Z1673 | 680706 | 245795 | 1673 | Residential
[9 empty] | Point (680598 245780) | Z1674 | 680598 | 245780 | 1674 | Residential
[9 empty] | Point (680681 245763) | Z1675 | 680681 | 245763 | 1675 | Residential
[9 empty] | Point (680657 245803) | Z1676 | 680657 | 245803 | 1676 | Residential
[9 empty] | Point (680907 245653) | Z1677 | 680907 | 245653 | 1677 | Residential
[9 empty] | Point (680770 245881) | Z1678 | 680770 | 245881 | 1678 | Residential
[9 empty] | Point (681431 246371) | Z1679 | 681431 | 246371 | 1679 | Gym
[9 empty] | Point (681743 246177) | Z1680 | 681743 | 246177 | 1680 | Residential
[9 empty] | Point (681850 246252) | Z1681 | 681850 | 246252 | 1681 | Hospitality
[9 empty] | Point (680777 245944) | Z1682 | 680777 | 245944 | 1682 | Residential
[9 empty] | Point (681272 247845) | Z1683 | 681272 | 247845 | 1683 | Residential
[9 empty] | Point (681262 247876) | Z1684 | 681262 | 247876 | 1684 | Industry
[9 empty] | Point (681000 246283) | Z1685 | 681000 | 246283 | 1685 | Supermarket
[9 empty] | Point (682208 248037) | Z1686 | 682208 | 248037 | 1686 | Mixed-Use-Residential
[9 empty] | Point (681994 247387) | Z1687 | 681994 | 247387 | 1687 | Mixed-Use-Residential
[9 empty] | Point (682141 245847) | Z1688 | 682141 | 245847 | 1688 | Residential
[9 empty] | Point (681132 246308) | Z1689 | 681132 | 246308 | 1689 | Gym
[9 empty] | Point (681020 246261) | Z1690 | 681020 | 246261 | 1690 | Gym
[9 empty] | Point (682038 247454) | Z1691 | 682038 | 247454 | 1691 | Mixed-Use-Residential
[9 empty] | Point (681840 246398) | Z1692 | 681840 | 246398 | 1692 | Mixed-Use-Residential
[9 empty] | Point (681878 247509) | Z1693 | 681878 | 247509 | 1693 | Gym
[9 empty] | Point (681943 247475) | Z1694 | 681943 | 247475 | 1694 | Mixed-Use-Residential
[9 empty] | Point (681540 247424) | Z1695 | 681540 | 247424 | 1695 | Mixed-Use-Residential
[9 empty] | Point (681357 247032) | Z1696 | 681357 | 247032 | 1696 | Industry
[9 empty] | Point (682083 247798) | Z1697 | 682083 | 247798 | 1697 | Industry
[9 empty] | Point (682075 247775) | Z1698 | 682075 | 247775 | 1698 | Gym
[9 empty] | Point (682058 247753) | Z1699 | 682058 | 247753 | 1699 | Gym
[9 empty] | Point (682089 247786) | Z1700 | 682089 | 247786 | 1700 | Gym
[9 empty] | Point (680940 246841) | Z1701 | 680940 | 246841 | 1701 | Residential
[9 empty] | Point (680976 246825) | Z1702 | 680976 | 246825 | 1702 | Residential
[9 empty] | Point (681703 247634) | Z1703 | 681703 | 247634 | 1703 | Mixed-Use-Residential
[9 empty] | Point (681048 246110) | Z1704 | 681048 | 246110 | 1704 | Office
[9 empty] | Point (681644 246675) | Z1706 | 681644 | 246675 | 1706 | Gym
[9 empty] | Point (681746 246646) | Z1707 | 681746 | 246646 | 1707 | Mixed-Use-Residential
[9 empty] | Point (681696 246634) | Z1708 | 681696 | 246634 | 1708 | School
[9 empty] | Point (681732 246634) | Z1709 | 681732 | 246634 | 1709 | Industry
[9 empty] | Point (681752 246628) | Z1710 | 681752 | 246628 | 1710 | Mixed-Use-Residential
[9 empty] | Point (681648 246665) | Z1711 | 681648 | 246665 | 1711 | Mixed-Use-Residential
[9 empty] | Point (681646 246647) | Z1712 | 681646 | 246647 | 1712 | Residential
[9 empty] | Point (681695 246540) | Z1713 | 681695 | 246540 | 1713 | Mixed-Use-Residential
[9 empty] | Point (681324 247067) | Z1714 | 681324 | 247067 | 1714 | Industry
[9 empty] | Point (680883 246474) | Z1716 | 680883 | 246474 | 1716 | Gym
[9 empty] | Point (680339 246321) | Z1717 | 680339 | 246321 | 1717 | Residential
[9 empty] | Point (680310 246327) | Z1718 | 680310 | 246327 | 1718 | Residential
[9 empty] | Point (680435 246237) | Z1719 | 680435 | 246237 | 1719 | Residential
[9 empty] | Point (680358 246266) | Z1720 | 680358 | 246266 | 1720 | Residential
[9 empty] | Point (680378 246246) | Z1721 | 680378 | 246246 | 1721 | Residential
[9 empty] | Point (680405 246586) | Z1722 | 680405 | 246586 | 1722 | Residential
[9 empty] | Point (680713 245631) | Z1723 | 680713 | 245631 | 1723 | Residential
[9 empty] | Point (680655 246210) | Z1724 | 680655 | 246210 | 1724 | Residential
[9 empty] | Point (682457 247060) | Z1725 | 682457 | 247060 | 1725 | Restaurant
[9 empty] | Point (681091 246059) | Z1726 | 681091 | 246059 | 1726 | Residential
[9 empty] | Point (680310 246652) | Z1727 | 680310 | 246652 | 1727 | Industry
[9 empty] | Point (680730 247037) | Z1728 | 680730 | 247037 | 1728 | Gym
[9 empty] | Point (680847 246686) | Z1729 | 680847 | 246686 | 1729 | Residential
[9 empty] | Point (680804 246657) | Z1730 | 680804 | 246657 | 1730 | Residential
[9 empty] | Point (680876 246670) | Z1731 | 680876 | 246670 | 1731 | Residential
[9 empty] | Point (680813 246709) | Z1732 | 680813 | 246709 | 1732 | Residential
[9 empty] | Point (680792 246674) | Z1733 | 680792 | 246674 | 1733 | Residential
[9 empty] | Point (680768 246696) | Z1736 | 680768 | 246696 | 1736 | Residential
[9 empty] | Point (681767 246470) | Z1737 | 681767 | 246470 | 1737 | Gym
[9 empty] | Point (681486 246351) | Z1738 | 681486 | 246351 | 1738 | Supermarket
[9 empty] | Point (681430 245770) | Z1739 | 681430 | 245770 | 1739 | Industry
[9 empty] | Point (681195 245711) | Z1740 | 681195 | 245711 | 1740 | Gym
[9 empty] | Point (681086 246394) | Z1741 | 681086 | 246394 | 1741 | Gym
[9 empty] | Point (681025 248004) | Z1743 | 681025 | 248004 | 1743 | Residential
[9 empty] | Point (680992 247053) | Z1744 | 680992 | 247053 | 1744 | Residential
[9 empty] | Point (681131 248003) | Z1745 | 681131 | 248003 | 1745 | Industry
[9 empty] | Point (681169 247938) | Z1746 | 681169 | 247938 | 1746 | Industry
[9 empty] | Point (681259 247503) | Z1747 | 681259 | 247503 | 1747 | Gym
[9 empty] | Point (680274 247632) | Z1748 | 680274 | 247632 | 1748 | Gym
[9 empty] | Point (681309 248043) | Z1749 | 681309 | 248043 | 1749 | Mixed-Use-Residential
[9 empty] | Point (681443 248028) | Z1750 | 681443 | 248028 | 1750 | Gym
[9 empty] | Point (681417 248040) | Z1751 | 681417 | 248040 | 1751 | Gym
[9 empty] | Point (681473 248059) | Z1752 | 681473 | 248059 | 1752 | Mixed-Use-Residential
[9 empty] | Point (681384 247231) | Z1753 | 681384 | 247231 | 1753 | Gym
[9 empty] | Point (681572 247626) | Z1754 | 681572 | 247626 | 1754 | Gym
[9 empty] | Point (681796 247588) | Z1755 | 681796 | 247588 | 1755 | Gym
[9 empty] | Point (681727 247481) | Z1756 | 681727 | 247481 | 1756 | Gym
[9 empty] | Point (681634 247134) | Z1757 | 681634 | 247134 | 1757 | Gym
[9 empty] | Point (681626 247147) | Z1758 | 681626 | 247147 | 1758 | Gym
[9 empty] | Point (681831 247292) | Z1759 | 681831 | 247292 | 1759 | Gym
[9 empty] | Point (681851 247268) | Z1760 | 681851 | 247268 | 1760 | Gym
[9 empty] | Point (681036 246969) | Z1761 | 681036 | 246969 | 1761 | Mixed-Use-Residential
[9 empty] | Point (681181 247040) | Z1762 | 681181 | 247040 | 1762 | Gym
[9 empty] | Point (681918 247556) | Z1763 | 681918 | 247556 | 1763 | Gym
[9 empty] | Point (681922 247578) | Z1764 | 681922 | 247578 | 1764 | Supermarket
[9 empty] | Point (682084 247364) | Z1765 | 682084 | 247364 | 1765 | Gym
[9 empty] | Point (682159 247517) | Z1766 | 682159 | 247517 | 1766 | Mixed-Use-Residential
[9 empty] | Point (682001 247443) | Z1767 | 682001 | 247443 | 1767 | Industry
[9 empty] | Point (682155 247491) | Z1768 | 682155 | 247491 | 1768 | Residential
[9 empty] | Point (682139 247292) | Z1769 | 682139 | 247292 | 1769 | Gym
[9 empty] | Point (682286 247187) | Z1770 | 682286 | 247187 | 1770 | Gym
[9 empty] | Point (682339 247250) | Z1771 | 682339 | 247250 | 1771 | Industry
[9 empty] | Point (682325 247674) | Z1772 | 682325 | 247674 | 1772 | Gym
[9 empty] | Point (682301 247703) | Z1773 | 682301 | 247703 | 1773 | Gym
[9 empty] | Point (682415 247750) | Z1774 | 682415 | 247750 | 1774 | Gym
[9 empty] | Point (682417 247747) | Z1775 | 682417 | 247747 | 1775 | Gym
[9 empty] | Point (681745 246960) | Z1776 | 681745 | 246960 | 1776 | Gym
[9 empty] | Point (681794 246907) | Z1777 | 681794 | 246907 | 1777 | Residential
[9 empty] | Point (681735 246924) | Z1778 | 681735 | 246924 | 1778 | Gym
[9 empty] | Point (681780 246865) | Z1779 | 681780 | 246865 | 1779 | Gym
[9 empty] | Point (681708 246731) | Z1780 | 681708 | 246731 | 1780 | Gym
[9 empty] | Point (681420 247889) | Z1781 | 681420 | 247889 | 1781 | Residential
[9 empty] | Point (680245 247068) | Z1782 | 680245 | 247068 | 1782 | Residential
[9 empty] | Point (680253 247027) | Z1783 | 680253 | 247027 | 1783 | Mixed-Use-Residential
[9 empty] | Point (680423 247060) | Z1784 | 680423 | 247060 | 1784 | Gym
[9 empty] | Point (680290 246924) | Z1785 | 680290 | 246924 | 1785 | Supermarket
[9 empty] | Point (680357 246895) | Z1786 | 680357 | 246895 | 1786 | School
[9 empty] | Point (680508 246960) | Z1787 | 680508 | 246960 | 1787 | Residential
[9 empty] | Point (680566 246984) | Z1788 | 680566 | 246984 | 1788 | Residential
[9 empty] | Point (680540 246965) | Z1789 | 680540 | 246965 | 1789 | Residential
[9 empty] | Point (680999 247062) | Z1790 | 680999 | 247062 | 1790 | Supermarket
[9 empty] | Point (681945 245639) | Z1791 | 681945 | 245639 | 1791 | Gym
[9 empty] | Point (681929 245637) | Z1792 | 681929 | 245637 | 1792 | Gym
[9 empty] | Point (681911 245829) | Z1793 | 681911 | 245829 | 1793 | Gym
[9 empty] | Point (681809 246382) | Z1794 | 681809 | 246382 | 1794 | Industry
[9 empty] | Point (681782 246368) | Z1795 | 681782 | 246368 | 1795 | Residential
[9 empty] | Point (681718 246332) | Z1796 | 681718 | 246332 | 1796 | Gym
[9 empty] | Point (681841 246343) | Z1797 | 681841 | 246343 | 1797 | Gym
[9 empty] | Point (681557 245897) | Z1800 | 681557 | 245897 | 1800 | Gym
[9 empty] | Point (681252 246113) | Z1801 | 681252 | 246113 | 1801 | Gym
[9 empty] | Point (681278 246130) | Z1802 | 681278 | 246130 | 1802 | Industry
[9 empty] | Point (681320 246135) | Z1804 | 681320 | 246135 | 1804 | Gym
[9 empty] | Point (681317 246140) | Z1805 | 681317 | 246140 | 1805 | Gym
[9 empty] | Point (681424 246376) | Z1806 | 681424 | 246376 | 1806 | Gym
[9 empty] | Point (681565 246358) | Z1807 | 681565 | 246358 | 1807 | Gym
[9 empty] | Point (681560 246344) | Z1808 | 681560 | 246344 | 1808 | Gym
[9 empty] | Point (681187 246356) | Z1809 | 681187 | 246356 | 1809 | Gym
[9 empty] | Point (681282 246712) | Z1810 | 681282 | 246712 | 1810 | Residential
[9 empty] | Point (681347 246605) | Z1811 | 681347 | 246605 | 1811 | Mixed-Use-Residential
[9 empty] | Point (681519 246517) | Z1812 | 681519 | 246517 | 1812 | Residential
[9 empty] | Point (681517 246873) | Z1813 | 681517 | 246873 | 1813 | Gym
[9 empty] | Point (681537 246882) | Z1814 | 681537 | 246882 | 1814 | Gym
[9 empty] | Point (681509 246857) | Z1815 | 681509 | 246857 | 1815 | Gym
[9 empty] | Point (681517 246827) | Z1816 | 681517 | 246827 | 1816 | Gym
[9 empty] | Point (681526 246829) | Z1817 | 681526 | 246829 | 1817 | Gym
[9 empty] | Point (681517 246952) | Z1818 | 681517 | 246952 | 1818 | Gym
[9 empty] | Point (681554 246732) | Z1819 | 681554 | 246732 | 1819 | Gym
[9 empty] | Point (681493 246790) | Z1820 | 681493 | 246790 | 1820 | Industry
[9 empty] | Point (681171 246580) | Z1821 | 681171 | 246580 | 1821 | Gym
[9 empty] | Point (681317 246720) | Z1822 | 681317 | 246720 | 1822 | Gym
[9 empty] | Point (681350 246882) | Z1823 | 681350 | 246882 | 1823 | Mixed-Use-Residential
[9 empty] | Point (681328 246943) | Z1824 | 681328 | 246943 | 1824 | Residential
[9 empty] | Point (681248 246842) | Z1826 | 681248 | 246842 | 1826 | Residential
[9 empty] | Point (681222 246904) | Z1827 | 681222 | 246904 | 1827 | Gym
[9 empty] | Point (681171 246956) | Z1828 | 681171 | 246956 | 1828 | Gym
[9 empty] | Point (681161 246960) | Z1829 | 681161 | 246960 | 1829 | Gym
[9 empty] | Point (681230 246862) | Z1830 | 681230 | 246862 | 1830 | Residential
[9 empty] | Point (681205 246822) | Z1831 | 681205 | 246822 | 1831 | Gym
[9 empty] | Point (681191 246825) | Z1832 | 681191 | 246825 | 1832 | Gym
[9 empty] | Point (681192 246922) | Z1833 | 681192 | 246922 | 1833 | Gym
[9 empty] | Point (681181 246934) | Z1834 | 681181 | 246934 | 1834 | Gym
[9 empty] | Point (681256 246826) | Z1835 | 681256 | 246826 | 1835 | Residential
[9 empty] | Point (681166 246957) | Z1836 | 681166 | 246957 | 1836 | Gym
[9 empty] | Point (682085 246478) | Z1837 | 682085 | 246478 | 1837 | Gym
[9 empty] | Point (681957 246496) | Z1839 | 681957 | 246496 | 1839 | Gym
[9 empty] | Point (682179 246696) | Z1840 | 682179 | 246696 | 1840 | Gym
[9 empty] | Point (682294 246716) | Z1841 | 682294 | 246716 | 1841 | Gym
[9 empty] | Point (682265 246662) | Z1842 | 682265 | 246662 | 1842 | Gym
[9 empty] | Point (682398 246683) | Z1843 | 682398 | 246683 | 1843 | Residential
[9 empty] | Point (682393 246698) | Z1844 | 682393 | 246698 | 1844 | Residential
[9 empty] | Point (682362 246684) | Z1845 | 682362 | 246684 | 1845 | Gym
[9 empty] | Point (682337 246716) | Z1846 | 682337 | 246716 | 1846 | Gym
[9 empty] | Point (682395 246839) | Z1847 | 682395 | 246839 | 1847 | Gym
[9 empty] | Point (682531 247047) | Z1848 | 682531 | 247047 | 1848 | Gym
[9 empty] | Point (681117 246741) | Z1849 | 681117 | 246741 | 1849 | Residential
[9 empty] | Point (680283 247491) | Z1850 | 680283 | 247491 | 1850 | Gym
[9 empty] | Point (680241 247459) | Z1851 | 680241 | 247459 | 1851 | Residential
[9 empty] | Point (680262 247455) | Z1852 | 680262 | 247455 | 1852 | Gym
[9 empty] | Point (680239 247401) | Z1853 | 680239 | 247401 | 1853 | Residential
[9 empty] | Point (680244 247177) | Z1854 | 680244 | 247177 | 1854 | Residential
[9 empty] | Point (680238 247417) | Z1855 | 680238 | 247417 | 1855 | Gym
[9 empty] | Point (680240 247520) | Z1856 | 680240 | 247520 | 1856 | Residential
[9 empty] | Point (680408 246804) | Z1857 | 680408 | 246804 | 1857 | Gym
[9 empty] | Point (680362 246775) | Z1858 | 680362 | 246775 | 1858 | Gym
[9 empty] | Point (680358 246795) | Z1859 | 680358 | 246795 | 1859 | Gym
[9 empty] | Point (680234 246708) | Z1861 | 680234 | 246708 | 1861 | Residential
[9 empty] | Point (680736 246668) | Z1864 | 680736 | 246668 | 1864 | Gym
[9 empty] | Point (680773 246611) | Z1865 | 680773 | 246611 | 1865 | Gym
[9 empty] | Point (680909 246679) | Z1866 | 680909 | 246679 | 1866 | Residential
[9 empty] | Point (680711 246710) | Z1867 | 680711 | 246710 | 1867 | Residential
[9 empty] | Point (680660 246733) | Z1868 | 680660 | 246733 | 1868 | Residential
[9 empty] | Point (680960 246681) | Z1869 | 680960 | 246681 | 1869 | Gym
[9 empty] | Point (680855 246633) | Z1870 | 680855 | 246633 | 1870 | Gym
[9 empty] | Point (680979 246685) | Z1871 | 680979 | 246685 | 1871 | Office
[9 empty] | Point (680857 246572) | Z1872 | 680857 | 246572 | 1872 | Gym
[9 empty] | Point (680833 246802) | Z1873 | 680833 | 246802 | 1873 | Residential
[9 empty] | Point (680726 246440) | Z1874 | 680726 | 246440 | 1874 | Residential
[9 empty] | Point (680736 246538) | Z1875 | 680736 | 246538 | 1875 | Gym
[9 empty] | Point (680947 246443) | Z1876 | 680947 | 246443 | 1876 | Industry
[9 empty] | Point (680246 246253) | Z1877 | 680246 | 246253 | 1877 | Industry
[9 empty] | Point (680254 246286) | Z1878 | 680254 | 246286 | 1878 | Residential
[9 empty] | Point (680598 246359) | Z1879 | 680598 | 246359 | 1879 | Residential
[9 empty] | Point (680573 246434) | Z1880 | 680573 | 246434 | 1880 | Residential
[9 empty] | Point (680548 246408) | Z1881 | 680548 | 246408 | 1881 | Residential
[9 empty] | Point (680523 246493) | Z1882 | 680523 | 246493 | 1882 | Residential
[9 empty] | Point (680518 246434) | Z1883 | 680518 | 246434 | 1883 | Residential
[9 empty] | Point (680380 246504) | Z1884 | 680380 | 246504 | 1884 | Gym
[9 empty] | Point (680387 246532) | Z1885 | 680387 | 246532 | 1885 | Gym
[9 empty] | Point (680745 246286) | Z1887 | 680745 | 246286 | 1887 | Residential
[9 empty] | Point (680731 246298) | Z1888 | 680731 | 246298 | 1888 | Residential
[9 empty] | Point (680771 246356) | Z1889 | 680771 | 246356 | 1889 | Residential
[9 empty] | Point (680700 246324) | Z1890 | 680700 | 246324 | 1890 | Residential
[9 empty] | Point (680620 245651) | Z1891 | 680620 | 245651 | 1891 | Gym
[9 empty] | Point (680418 245746) | Z1892 | 680418 | 245746 | 1892 | Gym
[9 empty] | Point (680388 245743) | Z1893 | 680388 | 245743 | 1893 | Gym
[9 empty] | Point (680541 246245) | Z1894 | 680541 | 246245 | 1894 | Gym
[9 empty] | Point (680875 245785) | Z1895 | 680875 | 245785 | 1895 | Industry
[9 empty] | Point (680870 245877) | Z1896 | 680870 | 245877 | 1896 | Residential
[9 empty] | Point (680886 245894) | Z1897 | 680886 | 245894 | 1897 | Gym
[9 empty] | Point (680841 245903) | Z1898 | 680841 | 245903 | 1898 | Residential
[9 empty] | Point (680867 245922) | Z1899 | 680867 | 245922 | 1899 | Gym
[9 empty] | Point (680845 245938) | Z1900 | 680845 | 245938 | 1900 | Residential
[9 empty] | Point (680850 245950) | Z1901 | 680850 | 245950 | 1901 | Gym
[9 empty] | Point (680830 245969) | Z1902 | 680830 | 245969 | 1902 | Residential
[9 empty] | Point (680832 245979) | Z1903 | 680832 | 245979 | 1903 | Gym
[9 empty] | Point (680800 246045) | Z1904 | 680800 | 246045 | 1904 | Residential
[9 empty] | Point (680781 246077) | Z1905 | 680781 | 246077 | 1905 | Residential
[9 empty] | Point (680781 246107) | Z1906 | 680781 | 246107 | 1906 | Residential
[9 empty] | Point (680733 246009) | Z1907 | 680733 | 246009 | 1907 | Residential
[9 empty] | Point (680976 245942) | Z1908 | 680976 | 245942 | 1908 | Gym
[9 empty] | Point (680966 245933) | Z1909 | 680966 | 245933 | 1909 | Gym
[9 empty] | Point (681178 246004) | Z1910 | 681178 | 246004 | 1910 | Gym
[9 empty] | Point (681031 245980) | Z1911 | 681031 | 245980 | 1911 | Gym
[9 empty] | Point (681181 246063) | Z1912 | 681181 | 246063 | 1912 | Gym
[9 empty] | Point (681157 246039) | Z1913 | 681157 | 246039 | 1913 | Gym
[9 empty] | Point (681172 246002) | Z1914 | 681172 | 246002 | 1914 | Gym
[9 empty] | Point (681064 246008) | Z1915 | 681064 | 246008 | 1915 | Gym
[9 empty] | Point (681144 246045) | Z1916 | 681144 | 246045 | 1916 | Gym
[9 empty] | Point (681183 245879) | Z1917 | 681183 | 245879 | 1917 | No Occupancy
[9 empty] | Point (681226 245658) | Z1918 | 681226 | 245658 | 1918 | Gym
[9 empty] | Point (681004 245872) | Z1919 | 681004 | 245872 | 1919 | Gym
[9 empty] | Point (680990 245873) | Z1920 | 680990 | 245873 | 1920 | Gym
[9 empty] | Point (681135 245732) | Z1922 | 681135 | 245732 | 1922 | Gym
[9 empty] | Point (681112 245867) | Z1923 | 681112 | 245867 | 1923 | School
[9 empty] | Point (680983 245864) | Z1924 | 680983 | 245864 | 1924 | Gym
[9 empty] | Point (680877 246270) | Z1925 | 680877 | 246270 | 1925 | Gym
[9 empty] | Point (681278 247709) | Z1926 | 681278 | 247709 | 1926 | Gym
[9 empty] | Point (682002 248065) | Z1927 | 682002 | 248065 | 1927 | Gym
[9 empty] | Point (682203 246446) | Z1928 | 682203 | 246446 | 1928 | Residential
[9 empty] | Point (682149 246326) | Z1929 | 682149 | 246326 | 1929 | Gym
[9 empty] | Point (682235 246305) | Z1931 | 682235 | 246305 | 1931 | Gym
[9 empty] | Point (682496 246783) | Z1932 | 682496 | 246783 | 1932 | Gym
[9 empty] | Point (682423 246629) | Z1933 | 682423 | 246629 | 1933 | Gym
[9 empty] | Point (682477 246686) | Z1934 | 682477 | 246686 | 1934 | Residential
[9 empty] | Point (682475 246814) | Z1935 | 682475 | 246814 | 1935 | Industry
[9 empty] | Point (682480 246803) | Z1936 | 682480 | 246803 | 1936 | Gym
[9 empty] | Point (682486 246791) | Z1937 | 682486 | 246791 | 1937 | Gym
[9 empty] | Point (682096 246054) | Z1938 | 682096 | 246054 | 1938 | Gym
[9 empty] | Point (682156 245936) | Z1939 | 682156 | 245936 | 1939 | Mixed-Use-Residential
[9 empty] | Point (681783 246140) | Z1940 | 681783 | 246140 | 1940 | Gym
[9 empty] | Point (681226 246428) | Z1941 | 681226 | 246428 | 1941 | Gym
[9 empty] | Point (682026 245938) | Z1942 | 682026 | 245938 | 1942 | Gym
[9 empty] | Point (682030 245929) | Z1943 | 682030 | 245929 | 1943 | Industry
[9 empty] | Point (682474 246405) | Z1944 | 682474 | 246405 | 1944 | Gym
[9 empty] | Point (681578 247115) | Z1946 | 681578 | 247115 | 1946 | Gym
[9 empty] | Point (682185 246204) | Z1948 | 682185 | 246204 | 1948 | Gym
[9 empty] | Point (682424 246213) | Z1949 | 682424 | 246213 | 1949 | Gym
[9 empty] | Point (682521 246206) | Z1950 | 682521 | 246206 | 1950 | Gym
[9 empty] | Point (682498 246183) | Z1951 | 682498 | 246183 | 1951 | Gym
[9 empty] | Point (682436 246126) | Z1952 | 682436 | 246126 | 1952 | Gym
[9 empty] | Point (682158 246122) | Z1953 | 682158 | 246122 | 1953 | Gym
[9 empty] | Point (682249 246097) | Z1954 | 682249 | 246097 | 1954 | Gym
[9 empty] | Point (682270 245810) | Z1955 | 682270 | 245810 | 1955 | Gym
[9 empty] | Point (682253 245813) | Z1956 | 682253 | 245813 | 1956 | Gym
[9 empty] | Point (682263 245796) | Z1957 | 682263 | 245796 | 1957 | Gym
[9 empty] | Point (682265 245772) | Z1958 | 682265 | 245772 | 1958 | Gym
[9 empty] | Point (682346 245833) | Z1960 | 682346 | 245833 | 1960 | Residential
[9 empty] | Point (682196 245737) | Z1961 | 682196 | 245737 | 1961 | Gym
[9 empty] | Point (682313 245640) | Z1962 | 682313 | 245640 | 1962 | Gym
[9 empty] | Point (682549 245724) | Z1963 | 682549 | 245724 | 1963 | Gym
[9 empty] | Point (682111 246123) | Z1965 | 682111 | 246123 | 1965 | Gym
[9 empty] | Point (681225 247135) | Z1968 | 681225 | 247135 | 1968 | Gym
[9 empty] | Point (681736 247795) | Z1970 | 681736 | 247795 | 1970 | No Occupancy
[9 empty] | Point (681399 246954) | Z1971 | 681399 | 246954 | 1971 | Gym
[9 empty] | Point (682043 247848) | Z1973 | 682043 | 247848 | 1973 | Industry
[9 empty] | Point (682092 247819) | Z1974 | 682092 | 247819 | 1974 | Gym
[9 empty] | Point (682134 247784) | Z1975 | 682134 | 247784 | 1975 | 24-Hour-Use
[9 empty] | Point (682010 247795) | Z1976 | 682010 | 247795 | 1976 | Gym
[9 empty] | Point (682473 247706) | Z1977 | 682473 | 247706 | 1977 | Gym
[9 empty] | Point (680907 248011) | Z1978 | 680907 | 248011 | 1978 | Gym
[9 empty] | Point (682217 247813) | Z1979 | 682217 | 247813 | 1979 | Gym
[9 empty] | Point (682395 247546) | Z1980 | 682395 | 247546 | 1980 | Gym
[9 empty] | Point (680461 247515) | Z1981 | 680461 | 247515 | 1981 | Residential
[9 empty] | Point (680875 246811) | Z1982 | 680875 | 246811 | 1982 | Residential
[9 empty] | Point (680432 247536) | Z1983 | 680432 | 247536 | 1983 | Supermarket
[9 empty] | Point (681049 247840) | Z1986 | 681049 | 247840 | 1986 | Gym
[9 empty] | Point (680881 246813) | Z1987 | 680881 | 246813 | 1987 | Residential

## Building Stock Data
wkt_geom | Name | Xcoord | Ycoord | ZoneID | Building Type
Point (682475 247571) | Z0000 | 682475 | 247571 | 0 | Mixed-Use-Residential
Point (682524 246430) | Z0001 | 682524 | 246430 | 1 | Supermarket
Point (682520 246114) | Z0002 | 682520 | 246114 | 2 | Mixed-Use-Residential
Point (682254 245995) | Z0003 | 682254 | 245995 | 3 | Residential
Point (680788 245998) | Z0004 | 680788 | 245998 | 4 | Residential
Point (681719 246107) | Z0005 | 681719 | 246107 | 5 | Supermarket
Point (681422 246018) | Z0006 | 681422 | 246018 | 6 | Supermarket
Point (681255 246669) | Z0007 | 681255 | 246669 | 7 | Mixed-Use-Residential
Point (681263 246521) | Z0008 | 681263 | 246521 | 8 | Mixed-Use-Residential
Point (682126 247677) | Z0009 | 682126 | 247677 | 9 | Office
Point (681632 247975) | Z0010 | 681632 | 247975 | 10 | Residential
Point (681743 248002) | Z0011 | 681743 | 248002 | 11 | Mixed-Use-Residential
Point (681794 247993) | Z0012 | 681794 | 247993 | 12 | Mixed-Use-Residential
Point (681743 247892) | Z0013 | 681743 | 247892 | 13 | Mixed-Use-Residential
Point (681314 245643) | Z0014 | 681314 | 245643 | 14 | Office
Point (681904 247827) | Z0015 | 681904 | 247827 | 15 | Residential
Point (682358 248124) | Z0016 | 682358 | 248124 | 16 | Mixed-Use-Residential
Point (682376 248077) | Z0017 | 682376 | 248077 | 17 | Gym
Point (682399 248073) | Z0018 | 682399 | 248073 | 18 | Supermarket
Point (682540 247211) | Z0019 | 682540 | 247211 | 19 | Mixed-Use-Residential
Point (681809 247889) | Z0020 | 681809 | 247889 | 20 | Residential
Point (681838 247930) | Z0021 | 681838 | 247930 | 21 | Mixed-Use-Residential
Point (681859 247938) | Z0022 | 681859 | 247938 | 22 | Gym
Point (681970 247805) | Z0023 | 681970 | 247805 | 23 | Mixed-Use-Residential
Point (681903 247917) | Z0024 | 681903 | 247917 | 24 | Mixed-Use-Residential
Point (681924 247896) | Z0025 | 681924 | 247896 | 25 | Industry
Point (681303 247498) | Z0026 | 681303 | 247498 | 26 | Mixed-Use-Residential
Point (681623 247113) | Z0027 | 681623 | 247113 | 27 | Mixed-Use-Residential
Point (680256 247738) | Z0028 | 680256 | 247738 | 28 | Residential
Point (680233 247786) | Z0029 | 680233 | 247786 | 29 | Residential
Point (681533 247077) | Z0030 | 681533 | 247077 | 30 | Residential
Point (681041 247201) | Z0031 | 681041 | 247201 | 31 | Residential
Point (681391 246058) | Z0032 | 681391 | 246058 | 32 | Office
Point (682112 246652) | Z0033 | 682112 | 246652 | 33 | Supermarket
Point (682268 247679) | Z0034 | 682268 | 247679 | 34 | Gym
Point (682343 247579) | Z0035 | 682343 | 247579 | 35 | Auditorium
Point (681729 245673) | Z0036 | 681729 | 245673 | 36 | No Occupancy
Point (681795 248026) | Z0037 | 681795 | 248026 | 37 | No Occupancy
Point (682036 247957) | Z0038 | 682036 | 247957 | 38 | School
Point (682007 247918) | Z0039 | 682007 | 247918 | 39 | No Occupancy
Point (682030 248066) | Z0040 | 682030 | 248066 | 40 | School
Point (682025 246081) | Z0041 | 682025 | 246081 | 41 | Mixed-Use-Residential
Point (682187 245814) | Z0042 | 682187 | 245814 | 42 | Residential
Point (682285 245663) | Z0043 | 682285 | 245663 | 43 | Residential
Point (682271 245699) | Z0044 | 682271 | 245699 | 44 | Residential
Point (682245 245722) | Z0045 | 682245 | 245722 | 45 | Residential
Point (682354 245726) | Z0046 | 682354 | 245726 | 46 | Residential
Point (682316 245739) | Z0047 | 682316 | 245739 | 47 | Mixed-Use-Residential
Point (681615 246458) | Z0048 | 681615 | 246458 | 48 | Supermarket
Point (681675 246524) | Z0049 | 681675 | 246524 | 49 | Supermarket
Point (681627 246582) | Z0050 | 681627 | 246582 | 50 | Supermarket
Point (681660 246568) | Z0051 | 681660 | 246568 | 51 | Mixed-Use-Residential
Point (681660 246416) | Z0052 | 681660 | 246416 | 52 | Mixed-Use-Residential
Point (681577 246499) | Z0053 | 681577 | 246499 | 53 | Residential
Point (681544 246497) | Z0054 | 681544 | 246497 | 54 | Residential
Point (681516 246476) | Z0055 | 681516 | 246476 | 55 | Residential
Point (681535 246422) | Z0056 | 681535 | 246422 | 56 | Residential
Point (681544 246398) | Z0057 | 681544 | 246398 | 57 | Residential
Point (681613 246360) | Z0058 | 681613 | 246360 | 58 | Auditorium
Point (681577 246320) | Z0059 | 681577 | 246320 | 59 | Gym
Point (680961 246479) | Z0060 | 680961 | 246479 | 60 | 24-Hour-Use
Point (681936 247287) | Z0061 | 681936 | 247287 | 61 | Gym
Point (681765 247562) | Z0062 | 681765 | 247562 | 62 | Gym
Point (682107 247761) | Z0063 | 682107 | 247761 | 63 | School
Point (682006 247775) | Z0064 | 682006 | 247775 | 64 | Mixed-Use-Residential
Point (681938 247735) | Z0065 | 681938 | 247735 | 65 | School
Point (682255 247738) | Z0066 | 682255 | 247738 | 66 | Supermarket
Point (681917 245796) | Z0067 | 681917 | 245796 | 67 | Supermarket
Point (682441 246319) | Z0068 | 682441 | 246319 | 68 | Auditorium
Point (681764 247627) | Z0069 | 681764 | 247627 | 69 | Office
Point (681065 247570) | Z0070 | 681065 | 247570 | 70 | School
Point (681439 247837) | Z0071 | 681439 | 247837 | 71 | Residential
Point (682205 247855) | Z0072 | 682205 | 247855 | 72 | Office
Point (682448 247906) | Z0073 | 682448 | 247906 | 73 | Supermarket
Point (682384 247879) | Z0074 | 682384 | 247879 | 74 | Supermarket
Point (682371 247950) | Z0075 | 682371 | 247950 | 75 | Office
Point (682500 247993) | Z0076 | 682500 | 247993 | 76 | Office
Point (682547 247786) | Z0077 | 682547 | 247786 | 77 | 24-Hour-Use
Point (680399 246906) | Z0078 | 680399 | 246906 | 78 | School
Point (681947 246911) | Z0079 | 681947 | 246911 | 79 | Residential
Point (682053 247134) | Z0080 | 682053 | 247134 | 80 | Residential
Point (682377 245676) | Z0081 | 682377 | 245676 | 81 | Residential
Point (682373 245640) | Z0082 | 682373 | 245640 | 82 | Residential
Point (682349 245677) | Z0083 | 682349 | 245677 | 83 | Residential
Point (682325 245669) | Z0084 | 682325 | 245669 | 84 | Residential
Point (682329 245628) | Z0085 | 682329 | 245628 | 85 | Residential
Point (682532 247634) | Z0086 | 682532 | 247634 | 86 | Supermarket
Point (681861 245801) | Z0087 | 681861 | 245801 | 87 | Supermarket
Point (681905 245916) | Z0088 | 681905 | 245916 | 88 | Supermarket
Point (682304 247475) | Z0089 | 682304 | 247475 | 89 | Mixed-Use-Residential
Point (682247 247505) | Z0090 | 682247 | 247505 | 90 | Gym
Point (680948 246160) | Z0091 | 680948 | 246160 | 91 | Supermarket
Point (681171 246297) | Z0092 | 681171 | 246297 | 92 | Supermarket
Point (681208 246369) | Z0093 | 681208 | 246369 | 93 | Supermarket
Point (681112 246306) | Z0094 | 681112 | 246306 | 94 | Supermarket
Point (681129 246251) | Z0095 | 681129 | 246251 | 95 | Supermarket
Point (681056 246347) | Z0096 | 681056 | 246347 | 96 | Supermarket
Point (680992 246328) | Z0097 | 680992 | 246328 | 97 | Supermarket
Point (681210 246413) | Z0098 | 681210 | 246413 | 98 | Supermarket
Point (681337 246343) | Z0099 | 681337 | 246343 | 99 | Supermarket
Point (681304 246410) | Z0100 | 681304 | 246410 | 100 | Supermarket
Point (681393 246376) | Z0101 | 681393 | 246376 | 101 | Supermarket
Point (680881 246267) | Z0102 | 680881 | 246267 | 102 | Office
Point (680951 246032) | Z0103 | 680951 | 246032 | 103 | Supermarket
Point (681121 246215) | Z0104 | 681121 | 246215 | 104 | Supermarket
Point (681309 246259) | Z0105 | 681309 | 246259 | 105 | Office
Point (681195 246252) | Z0106 | 681195 | 246252 | 106 | Gym
Point (681193 246228) | Z0107 | 681193 | 246228 | 107 | Gym
Point (681140 246231) | Z0108 | 681140 | 246231 | 108 | Industry
Point (681157 246176) | Z0109 | 681157 | 246176 | 109 | Supermarket
Point (681223 246201) | Z0110 | 681223 | 246201 | 110 | Gym
Point (681288 246227) | Z0111 | 681288 | 246227 | 111 | Supermarket
Point (681361 246303) | Z0112 | 681361 | 246303 | 112 | Supermarket
Point (681381 246239) | Z0113 | 681381 | 246239 | 113 | Supermarket
Point (681400 246175) | Z0114 | 681400 | 246175 | 114 | Supermarket
Point (681346 246175) | Z0115 | 681346 | 246175 | 115 | Gym
Point (681361 246158) | Z0116 | 681361 | 246158 | 116 | Gym
Point (681250 246170) | Z0117 | 681250 | 246170 | 117 | Industry
Point (681148 246124) | Z0118 | 681148 | 246124 | 118 | Supermarket
Point (682217 247506) | Z0119 | 682217 | 247506 | 119 | Office
Point (682197 247554) | Z0120 | 682197 | 247554 | 120 | Mixed-Use-Residential
Point (682239 247353) | Z0121 | 682239 | 247353 | 121 | Office
Point (682159 247341) | Z0122 | 682159 | 247341 | 122 | Office
Point (682199 246973) | Z0123 | 682199 | 246973 | 123 | No Occupancy
Point (682192 246311) | Z0124 | 682192 | 246311 | 124 | Mixed-Use-Residential
Point (682274 247372) | Z0125 | 682274 | 247372 | 125 | Auditorium
Point (682321 247313) | Z0126 | 682321 | 247313 | 126 | Mixed-Use-Residential
Point (682443 247005) | Z0127 | 682443 | 247005 | 127 | Auditorium
Point (681489 247907) | Z0128 | 681489 | 247907 | 128 | Residential
Point (681484 247963) | Z0129 | 681484 | 247963 | 129 | Residential
Point (681439 247920) | Z0130 | 681439 | 247920 | 130 | Residential
Point (682479 247486) | Z0131 | 682479 | 247486 | 131 | Mixed-Use-Residential
Point (682321 247530) | Z0132 | 682321 | 247530 | 132 | Mixed-Use-Residential
Point (682243 247485) | Z0133 | 682243 | 247485 | 133 | Mixed-Use-Residential
Point (682021 247578) | Z0134 | 682021 | 247578 | 134 | Auditorium
Point (681819 247590) | Z0135 | 681819 | 247590 | 135 | Mixed-Use-Residential
Point (681681 247717) | Z0136 | 681681 | 247717 | 136 | Office
Point (681598 247780) | Z0137 | 681598 | 247780 | 137 | Supermarket
Point (681635 247842) | Z0138 | 681635 | 247842 | 138 | Residential
Point (681634 247928) | Z0139 | 681634 | 247928 | 139 | Residential
Point (682216 246571) | Z0140 | 682216 | 246571 | 140 | School
Point (682419 246810) | Z0141 | 682419 | 246810 | 141 | School
Point (682432 246688) | Z0142 | 682432 | 246688 | 142 | School
Point (682322 247359) | Z0143 | 682322 | 247359 | 143 | Residential
Point (682475 247368) | Z0144 | 682475 | 247368 | 144 | Office
Point (682391 247324) | Z0145 | 682391 | 247324 | 145 | Office
Point (682167 247307) | Z0146 | 682167 | 247307 | 146 | Residential
Point (682027 247225) | Z0147 | 682027 | 247225 | 147 | Supermarket
Point (681936 247630) | Z0148 | 681936 | 247630 | 148 | Supermarket
Point (682296 245930) | Z0149 | 682296 | 245930 | 149 | Residential
Point (682291 245959) | Z0150 | 682291 | 245959 | 150 | Residential
Point (682293 245865) | Z0151 | 682293 | 245865 | 151 | Residential
Point (682241 245821) | Z0152 | 682241 | 245821 | 152 | Residential
Point (682254 245883) | Z0153 | 682254 | 245883 | 153 | Mixed-Use-Residential
Point (682272 245938) | Z0154 | 682272 | 245938 | 154 | Residential
Point (682201 245925) | Z0155 | 682201 | 245925 | 155 | Residential
Point (682163 245913) | Z0156 | 682163 | 245913 | 156 | Residential
Point (682198 245848) | Z0157 | 682198 | 245848 | 157 | Mixed-Use-Residential
Point (682176 245841) | Z0158 | 682176 | 245841 | 158 | Residential
Point (682103 245883) | Z0159 | 682103 | 245883 | 159 | Residential
Point (682124 245901) | Z0160 | 682124 | 245901 | 160 | Mixed-Use-Residential
Point (682309 245883) | Z0161 | 682309 | 245883 | 161 | Mixed-Use-Residential
Point (682193 246805) | Z0162 | 682193 | 246805 | 162 | Residential
Point (682233 246787) | Z0163 | 682233 | 246787 | 163 | Residential
Point (682216 246737) | Z0164 | 682216 | 246737 | 164 | Residential
Point (682258 246820) | Z0165 | 682258 | 246820 | 165 | Residential
Point (680807 248049) | Z0166 | 680807 | 248049 | 166 | Residential
Point (680580 247980) | Z0167 | 680580 | 247980 | 167 | Residential
Point (680677 248022) | Z0168 | 680677 | 248022 | 168 | Residential
Point (680621 248035) | Z0169 | 680621 | 248035 | 169 | Residential
Point (680472 248024) | Z0170 | 680472 | 248024 | 170 | Residential
Point (680441 248004) | Z0171 | 680441 | 248004 | 171 | Residential
Point (680272 247969) | Z0172 | 680272 | 247969 | 172 | Residential
Point (680537 248005) | Z0173 | 680537 | 248005 | 173 | Residential
Point (680522 248000) | Z0174 | 680522 | 248000 | 174 | Office
Point (680240 247989) | Z0175 | 680240 | 247989 | 175 | Residential
Point (680199 248032) | Z0176 | 680199 | 248032 | 176 | Residential
Point (680871 248015) | Z0177 | 680871 | 248015 | 177 | Mixed-Use-Residential
Point (680917 247958) | Z0178 | 680917 | 247958 | 178 | Supermarket
Point (680947 247987) | Z0179 | 680947 | 247987 | 179 | Supermarket
Point (680957 247972) | Z0180 | 680957 | 247972 | 180 | Gym
Point (680866 247901) | Z0181 | 680866 | 247901 | 181 | Residential
Point (681077 247921) | Z0182 | 681077 | 247921 | 182 | Supermarket
Point (680985 247920) | Z0183 | 680985 | 247920 | 183 | Industry
Point (681029 247969) | Z0184 | 681029 | 247969 | 184 | Supermarket
Point (680801 247992) | Z0185 | 680801 | 247992 | 185 | Residential
Point (680995 247863) | Z0186 | 680995 | 247863 | 186 | Residential
Point (680960 247832) | Z0187 | 680960 | 247832 | 187 | Industry
Point (681127 247912) | Z0188 | 681127 | 247912 | 188 | Residential
Point (681862 247276) | Z0189 | 681862 | 247276 | 189 | Supermarket
Point (681989 247342) | Z0190 | 681989 | 247342 | 190 | Residential
Point (681991 247511) | Z0191 | 681991 | 247511 | 191 | Mixed-Use-Residential
Point (681979 247543) | Z0192 | 681979 | 247543 | 192 | Supermarket
Point (681959 247606) | Z0193 | 681959 | 247606 | 193 | Office
Point (682072 247665) | Z0194 | 682072 | 247665 | 194 | Supermarket
Point (682260 247636) | Z0195 | 682260 | 247636 | 195 | Office
Point (682173 247530) | Z0196 | 682173 | 247530 | 196 | Supermarket
Point (682188 247468) | Z0197 | 682188 | 247468 | 197 | Residential
Point (682223 247468) | Z0198 | 682223 | 247468 | 198 | Mixed-Use-Residential
Point (682081 246667) | Z0199 | 682081 | 246667 | 199 | Supermarket
Point (682103 246542) | Z0200 | 682103 | 246542 | 200 | Supermarket
Point (682087 246494) | Z0201 | 682087 | 246494 | 201 | Mixed-Use-Residential
Point (682061 246557) | Z0202 | 682061 | 246557 | 202 | Supermarket
Point (682041 246635) | Z0203 | 682041 | 246635 | 203 | Office
Point (682137 246726) | Z0204 | 682137 | 246726 | 204 | Residential
Point (681921 247235) | Z0205 | 681921 | 247235 | 205 | Mixed-Use-Residential
Point (681425 247970) | Z0206 | 681425 | 247970 | 206 | Residential
Point (681546 248010) | Z0207 | 681546 | 248010 | 207 | Residential
Point (681215 248056) | Z0208 | 681215 | 248056 | 208 | Residential
Point (680794 247594) | Z0209 | 680794 | 247594 | 209 | Auditorium
Point (680741 247908) | Z0210 | 680741 | 247908 | 210 | Office
Point (680755 247962) | Z0211 | 680755 | 247962 | 211 | Supermarket
Point (680714 247937) | Z0212 | 680714 | 247937 | 212 | Gym
Point (680471 247773) | Z0213 | 680471 | 247773 | 213 | Auditorium
Point (680677 247930) | Z0214 | 680677 | 247930 | 214 | Auditorium
Point (680961 247759) | Z0215 | 680961 | 247759 | 215 | Auditorium
Point (680871 247467) | Z0216 | 680871 | 247467 | 216 | Auditorium
Point (681163 248014) | Z0217 | 681163 | 248014 | 217 | Mixed-Use-Residential
Point (681108 247958) | Z0218 | 681108 | 247958 | 218 | Mixed-Use-Residential
Point (681135 248041) | Z0219 | 681135 | 248041 | 219 | Residential
Point (681000 248032) | Z0220 | 681000 | 248032 | 220 | Supermarket
Point (681034 248074) | Z0221 | 681034 | 248074 | 221 | Mixed-Use-Residential
Point (681074 248054) | Z0222 | 681074 | 248054 | 222 | Supermarket
Point (681290 248056) | Z0223 | 681290 | 248056 | 223 | Mixed-Use-Residential
Point (681346 248063) | Z0224 | 681346 | 248063 | 224 | Industry
Point (681321 248044) | Z0225 | 681321 | 248044 | 225 | Hospitality
Point (681362 248052) | Z0226 | 681362 | 248052 | 226 | Hospitality
Point (681357 248009) | Z0227 | 681357 | 248009 | 227 | Mixed-Use-Residential
Point (681337 248023) | Z0228 | 681337 | 248023 | 228 | Industry
Point (681330 247992) | Z0229 | 681330 | 247992 | 229 | Mixed-Use-Residential
Point (681305 248009) | Z0230 | 681305 | 248009 | 230 | Residential
Point (681281 248014) | Z0231 | 681281 | 248014 | 231 | Residential
Point (681264 248028) | Z0232 | 681264 | 248028 | 232 | Mixed-Use-Residential
Point (681262 248008) | Z0233 | 681262 | 248008 | 233 | Residential
Point (681318 247946) | Z0234 | 681318 | 247946 | 234 | Residential
Point (681321 247914) | Z0235 | 681321 | 247914 | 235 | Industry
Point (681188 247944) | Z0236 | 681188 | 247944 | 236 | Mixed-Use-Residential
Point (681391 247781) | Z0237 | 681391 | 247781 | 237 | Mixed-Use-Residential
Point (681386 247809) | Z0238 | 681386 | 247809 | 238 | Mixed-Use-Residential
Point (681383 247881) | Z0239 | 681383 | 247881 | 239 | Mixed-Use-Residential
Point (681364 247863) | Z0240 | 681364 | 247863 | 240 | Mixed-Use-Residential
Point (681215 247937) | Z0241 | 681215 | 247937 | 241 | Mixed-Use-Residential
Point (681724 248122) | Z0242 | 681724 | 248122 | 242 | Residential
Point (681746 247871) | Z0243 | 681746 | 247871 | 243 | Mixed-Use-Residential
Point (681734 247832) | Z0244 | 681734 | 247832 | 244 | Office
Point (681701 247835) | Z0245 | 681701 | 247835 | 245 | School
Point (681133 247686) | Z0246 | 681133 | 247686 | 246 | Residential
Point (681102 247721) | Z0247 | 681102 | 247721 | 247 | School
Point (681170 247742) | Z0248 | 681170 | 247742 | 248 | Residential
Point (682125 247721) | Z0249 | 682125 | 247721 | 249 | Auditorium
Point (681839 246139) | Z0250 | 681839 | 246139 | 250 | Mixed-Use-Residential
Point (682148 247443) | Z0251 | 682148 | 247443 | 251 | Supermarket
Point (681089 247397) | Z0252 | 681089 | 247397 | 252 | Residential
Point (680928 247388) | Z0253 | 680928 | 247388 | 253 | Residential
Point (681041 247427) | Z0254 | 681041 | 247427 | 254 | Residential
Point (681195 247440) | Z0255 | 681195 | 247440 | 255 | Residential
Point (681199 247320) | Z0256 | 681199 | 247320 | 256 | Residential
Point (681084 247343) | Z0257 | 681084 | 247343 | 257 | Mixed-Use-Residential
Point (681037 247375) | Z0258 | 681037 | 247375 | 258 | Residential
Point (681000 247350) | Z0259 | 681000 | 247350 | 259 | Mixed-Use-Residential
Point (681019 247344) | Z0260 | 681019 | 247344 | 260 | Mixed-Use-Residential
Point (681074 247285) | Z0261 | 681074 | 247285 | 261 | Residential
Point (681132 247256) | Z0262 | 681132 | 247256 | 262 | Residential
Point (681098 247215) | Z0263 | 681098 | 247215 | 263 | Residential
Point (681097 247182) | Z0264 | 681097 | 247182 | 264 | Industry
Point (681017 247296) | Z0265 | 681017 | 247296 | 265 | Residential
Point (681031 247264) | Z0266 | 681031 | 247264 | 266 | Residential
Point (680987 247264) | Z0267 | 680987 | 247264 | 267 | Residential
Point (680955 247244) | Z0268 | 680955 | 247244 | 268 | Residential
Point (680950 247293) | Z0269 | 680950 | 247293 | 269 | Residential
Point (680952 247306) | Z0270 | 680952 | 247306 | 270 | Residential
Point (681192 247673) | Z0271 | 681192 | 247673 | 271 | Residential
Point (681161 247653) | Z0272 | 681161 | 247653 | 272 | Industry
Point (681149 247643) | Z0273 | 681149 | 247643 | 273 | Gym
Point (681193 247630) | Z0274 | 681193 | 247630 | 274 | Mixed-Use-Residential
Point (681173 247631) | Z0275 | 681173 | 247631 | 275 | Mixed-Use-Residential
Point (681192 247646) | Z0276 | 681192 | 247646 | 276 | Office
Point (681161 247621) | Z0277 | 681161 | 247621 | 277 | Gym
Point (681241 247714) | Z0278 | 681241 | 247714 | 278 | Mixed-Use-Residential
Point (681248 247675) | Z0279 | 681248 | 247675 | 279 | Residential
Point (681273 247699) | Z0280 | 681273 | 247699 | 280 | Industry
Point (681371 247739) | Z0281 | 681371 | 247739 | 281 | Mixed-Use-Residential
Point (681421 247656) | Z0282 | 681421 | 247656 | 282 | Mixed-Use-Residential
Point (681366 247624) | Z0283 | 681366 | 247624 | 283 | Mixed-Use-Residential
Point (681370 247610) | Z0284 | 681370 | 247610 | 284 | Mixed-Use-Residential
Point (681349 247569) | Z0285 | 681349 | 247569 | 285 | Mixed-Use-Residential
Point (681318 247634) | Z0286 | 681318 | 247634 | 286 | Supermarket
Point (681294 247565) | Z0287 | 681294 | 247565 | 287 | Mixed-Use-Residential
Point (681272 247524) | Z0288 | 681272 | 247524 | 288 | Mixed-Use-Residential
Point (681233 247558) | Z0289 | 681233 | 247558 | 289 | Mixed-Use-Residential
Point (681391 247559) | Z0291 | 681391 | 247559 | 291 | School
Point (681357 247491) | Z0292 | 681357 | 247491 | 292 | Mixed-Use-Residential
Point (681378 247468) | Z0293 | 681378 | 247468 | 293 | Residential
Point (680517 246110) | Z0294 | 680517 | 246110 | 294 | Auditorium
Point (680628 246101) | Z0295 | 680628 | 246101 | 295 | Auditorium
Point (681276 247455) | Z0296 | 681276 | 247455 | 296 | Residential
Point (681834 247722) | Z0297 | 681834 | 247722 | 297 | Residential
Point (681747 247745) | Z0298 | 681747 | 247745 | 298 | Mixed-Use-Residential
Point (681757 247714) | Z0299 | 681757 | 247714 | 299 | Supermarket
Point (681443 247439) | Z0300 | 681443 | 247439 | 300 | Residential
Point (681371 247414) | Z0301 | 681371 | 247414 | 301 | Residential
Point (681409 247419) | Z0302 | 681409 | 247419 | 302 | School
Point (681492 247468) | Z0303 | 681492 | 247468 | 303 | Supermarket
Point (681485 247598) | Z0304 | 681485 | 247598 | 304 | Residential
Point (681522 247535) | Z0305 | 681522 | 247535 | 305 | Residential
Point (681546 247502) | Z0306 | 681546 | 247502 | 306 | Industry
Point (681384 247352) | Z0307 | 681384 | 247352 | 307 | Mixed-Use-Residential
Point (681323 247321) | Z0308 | 681323 | 247321 | 308 | Auditorium
Point (681304 247277) | Z0309 | 681304 | 247277 | 309 | Mixed-Use-Residential
Point (681293 247290) | Z0310 | 681293 | 247290 | 310 | Residential
Point (681273 247283) | Z0311 | 681273 | 247283 | 311 | Mixed-Use-Residential
Point (681280 247338) | Z0312 | 681280 | 247338 | 312 | Residential
Point (681205 247237) | Z0313 | 681205 | 247237 | 313 | Residential
Point (681157 247195) | Z0314 | 681157 | 247195 | 314 | Mixed-Use-Residential
Point (681195 247188) | Z0315 | 681195 | 247188 | 315 | Mixed-Use-Residential
Point (681210 247854) | Z0316 | 681210 | 247854 | 316 | Mixed-Use-Residential
Point (681563 247660) | Z0317 | 681563 | 247660 | 317 | Mixed-Use-Residential
Point (681536 247705) | Z0318 | 681536 | 247705 | 318 | Mixed-Use-Residential
Point (681525 247701) | Z0319 | 681525 | 247701 | 319 | Mixed-Use-Residential
Point (681502 247701) | Z0320 | 681502 | 247701 | 320 | Mixed-Use-Residential
Point (681527 247680) | Z0321 | 681527 | 247680 | 321 | Hospitality
Point (681438 247725) | Z0322 | 681438 | 247725 | 322 | Mixed-Use-Residential
Point (681515 247634) | Z0323 | 681515 | 247634 | 323 | Mixed-Use-Residential
Point (681513 247602) | Z0324 | 681513 | 247602 | 324 | Mixed-Use-Residential
Point (681537 247604) | Z0325 | 681537 | 247604 | 325 | Supermarket
Point (681553 247577) | Z0326 | 681553 | 247577 | 326 | Residential
Point (681583 247559) | Z0327 | 681583 | 247559 | 327 | Residential
Point (681558 247550) | Z0328 | 681558 | 247550 | 328 | Hospitality
Point (681591 247519) | Z0329 | 681591 | 247519 | 329 | Mixed-Use-Residential
Point (681612 247559) | Z0330 | 681612 | 247559 | 330 | Mixed-Use-Residential
Point (681553 247610) | Z0331 | 681553 | 247610 | 331 | Mixed-Use-Residential
Point (680398 247589) | Z0332 | 680398 | 247589 | 332 | Mixed-Use-Residential
Point (680413 247629) | Z0333 | 680413 | 247629 | 333 | Residential
Point (680357 247654) | Z0334 | 680357 | 247654 | 334 | Residential
Point (680327 247676) | Z0335 | 680327 | 247676 | 335 | Residential
Point (680285 247604) | Z0336 | 680285 | 247604 | 336 | Mixed-Use-Residential
Point (680252 247596) | Z0337 | 680252 | 247596 | 337 | Residential
Point (680496 247494) | Z0338 | 680496 | 247494 | 338 | Residential
Point (680507 247474) | Z0339 | 680507 | 247474 | 339 | Residential
Point (680560 247492) | Z0340 | 680560 | 247492 | 340 | Residential
Point (680570 247427) | Z0341 | 680570 | 247427 | 341 | Residential
Point (680613 247412) | Z0342 | 680613 | 247412 | 342 | Residential
Point (680532 246333) | Z0343 | 680532 | 246333 | 343 | Mixed-Use-Residential
Point (680461 247551) | Z0344 | 680461 | 247551 | 344 | Residential
Point (681341 245707) | Z0345 | 681341 | 245707 | 345 | Office
Point (681479 245721) | Z0346 | 681479 | 245721 | 346 | Residential
Point (681542 245728) | Z0347 | 681542 | 245728 | 347 | Residential
Point (682538 247736) | Z0348 | 682538 | 247736 | 348 | Gym
Point (682482 247734) | Z0349 | 682482 | 247734 | 349 | Office
Point (682340 247746) | Z0350 | 682340 | 247746 | 350 | Mixed-Use-Residential
Point (682385 247732) | Z0351 | 682385 | 247732 | 351 | Gym
Point (682404 247610) | Z0352 | 682404 | 247610 | 352 | Mixed-Use-Residential
Point (682393 247626) | Z0353 | 682393 | 247626 | 353 | Supermarket
Point (682266 247904) | Z0354 | 682266 | 247904 | 354 | Mixed-Use-Residential
Point (682159 247906) | Z0355 | 682159 | 247906 | 355 | Supermarket
Point (682347 247663) | Z0356 | 682347 | 247663 | 356 | Mixed-Use-Residential
Point (680318 247502) | Z0357 | 680318 | 247502 | 357 | Mixed-Use-Residential
Point (680265 247489) | Z0358 | 680265 | 247489 | 358 | Residential
Point (680389 247482) | Z0359 | 680389 | 247482 | 359 | Residential
Point (680425 247450) | Z0360 | 680425 | 247450 | 360 | Residential
Point (680407 247476) | Z0361 | 680407 | 247476 | 361 | Mixed-Use-Residential
Point (680352 247406) | Z0362 | 680352 | 247406 | 362 | Residential
Point (680344 247354) | Z0363 | 680344 | 247354 | 363 | Residential
Point (680299 247307) | Z0364 | 680299 | 247307 | 364 | Residential
Point (680302 247260) | Z0365 | 680302 | 247260 | 365 | Residential
Point (680248 247201) | Z0366 | 680248 | 247201 | 366 | Residential
Point (680287 247159) | Z0367 | 680287 | 247159 | 367 | Residential
Point (680271 247110) | Z0368 | 680271 | 247110 | 368 | Residential
Point (680268 246855) | Z0369 | 680268 | 246855 | 369 | Residential
Point (680275 246835) | Z0370 | 680275 | 246835 | 370 | Residential
Point (680206 246814) | Z0371 | 680206 | 246814 | 371 | Industry
Point (680289 246794) | Z0372 | 680289 | 246794 | 372 | Residential
Point (680263 246786) | Z0373 | 680263 | 246786 | 373 | Mixed-Use-Residential
Point (680267 246762) | Z0374 | 680267 | 246762 | 374 | Residential
Point (680239 246756) | Z0375 | 680239 | 246756 | 375 | Residential
Point (680295 246762) | Z0376 | 680295 | 246762 | 376 | Residential
Point (680249 246615) | Z0377 | 680249 | 246615 | 377 | Residential
Point (680264 246653) | Z0378 | 680264 | 246653 | 378 | Residential
Point (680290 246677) | Z0379 | 680290 | 246677 | 379 | Residential
Point (680275 246716) | Z0380 | 680275 | 246716 | 380 | Residential
Point (680321 246689) | Z0381 | 680321 | 246689 | 381 | Residential
Point (680295 246630) | Z0382 | 680295 | 246630 | 382 | Residential
Point (680331 246632) | Z0383 | 680331 | 246632 | 383 | Residential
Point (680301 246970) | Z0384 | 680301 | 246970 | 384 | Mixed-Use-Residential
Point (680323 246919) | Z0385 | 680323 | 246919 | 385 | Residential
Point (680321 246893) | Z0386 | 680321 | 246893 | 386 | Mixed-Use-Residential
Point (680336 246863) | Z0387 | 680336 | 246863 | 387 | Residential
Point (680314 246831) | Z0388 | 680314 | 246831 | 388 | Residential
Point (680339 246810) | Z0389 | 680339 | 246810 | 389 | Residential
Point (680336 246780) | Z0390 | 680336 | 246780 | 390 | Mixed-Use-Residential
Point (680347 246756) | Z0391 | 680347 | 246756 | 391 | Residential
Point (680357 246726) | Z0392 | 680357 | 246726 | 392 | Mixed-Use-Residential
Point (680352 246701) | Z0393 | 680352 | 246701 | 393 | Residential
Point (680366 246671) | Z0394 | 680366 | 246671 | 394 | Residential
Point (680380 246653) | Z0395 | 680380 | 246653 | 395 | Residential
Point (680284 246374) | Z0396 | 680284 | 246374 | 396 | Residential
Point (680342 246349) | Z0397 | 680342 | 246349 | 397 | Residential
Point (680448 246272) | Z0398 | 680448 | 246272 | 398 | Residential
Point (680265 246317) | Z0399 | 680265 | 246317 | 399 | Residential
Point (680284 246279) | Z0400 | 680284 | 246279 | 400 | Residential
Point (680352 246233) | Z0401 | 680352 | 246233 | 401 | Residential
Point (680369 246215) | Z0402 | 680369 | 246215 | 402 | Residential
Point (680345 246163) | Z0403 | 680345 | 246163 | 403 | Mixed-Use-Residential
Point (680313 246189) | Z0404 | 680313 | 246189 | 404 | Residential
Point (680300 246220) | Z0405 | 680300 | 246220 | 405 | Industry
Point (680281 246234) | Z0406 | 680281 | 246234 | 406 | Residential
Point (680265 246175) | Z0407 | 680265 | 246175 | 407 | Residential
Point (680296 246115) | Z0408 | 680296 | 246115 | 408 | Residential
Point (680428 246161) | Z0409 | 680428 | 246161 | 409 | Residential
Point (680387 246139) | Z0410 | 680387 | 246139 | 410 | Residential
Point (680376 246083) | Z0411 | 680376 | 246083 | 411 | Residential
Point (680349 246081) | Z0412 | 680349 | 246081 | 412 | Residential
Point (680395 246037) | Z0413 | 680395 | 246037 | 413 | Residential
Point (680418 246024) | Z0414 | 680418 | 246024 | 414 | Residential
Point (680467 246028) | Z0415 | 680467 | 246028 | 415 | Residential
Point (680445 246063) | Z0416 | 680445 | 246063 | 416 | Residential
Point (680425 246093) | Z0417 | 680425 | 246093 | 417 | Residential
Point (680407 246117) | Z0418 | 680407 | 246117 | 418 | Residential
Point (680460 246133) | Z0419 | 680460 | 246133 | 419 | Residential
Point (680516 246069) | Z0420 | 680516 | 246069 | 420 | Residential
Point (680484 245957) | Z0421 | 680484 | 245957 | 421 | Residential
Point (680533 245888) | Z0422 | 680533 | 245888 | 422 | Residential
Point (680535 246026) | Z0423 | 680535 | 246026 | 423 | School
Point (680554 245850) | Z0424 | 680554 | 245850 | 424 | School
Point (680702 245728) | Z0425 | 680702 | 245728 | 425 | Residential
Point (680629 245836) | Z0426 | 680629 | 245836 | 426 | School
Point (680828 245659) | Z0427 | 680828 | 245659 | 427 | Residential
Point (680855 245620) | Z0428 | 680855 | 245620 | 428 | Residential
Point (680831 245713) | Z0429 | 680831 | 245713 | 429 | Residential
Point (680886 245633) | Z0430 | 680886 | 245633 | 430 | Residential
Point (682484 248079) | Z0431 | 682484 | 248079 | 431 | School
Point (681763 246037) | Z0432 | 681763 | 246037 | 432 | Office
Point (681804 246081) | Z0433 | 681804 | 246081 | 433 | Supermarket
Point (681695 245915) | Z0434 | 681695 | 245915 | 434 | Supermarket
Point (681921 245974) | Z0435 | 681921 | 245974 | 435 | Supermarket
Point (681579 245899) | Z0436 | 681579 | 245899 | 436 | Residential
Point (681542 245916) | Z0437 | 681542 | 245916 | 437 | Residential
Point (681531 245950) | Z0438 | 681531 | 245950 | 438 | Residential
Point (681602 246150) | Z0439 | 681602 | 246150 | 439 | Gym
Point (681788 245816) | Z0440 | 681788 | 245816 | 440 | Office
Point (681820 245998) | Z0441 | 681820 | 245998 | 441 | Residential
Point (681529 246236) | Z0443 | 681529 | 246236 | 443 | Residential
Point (681499 246238) | Z0444 | 681499 | 246238 | 444 | Mixed-Use-Residential
Point (681486 246318) | Z0445 | 681486 | 246318 | 445 | Industry
Point (681473 246301) | Z0446 | 681473 | 246301 | 446 | Supermarket
Point (681462 246243) | Z0447 | 681462 | 246243 | 447 | Supermarket
Point (681559 246305) | Z0448 | 681559 | 246305 | 448 | Residential
Point (681534 246286) | Z0449 | 681534 | 246286 | 449 | Residential
Point (681870 246042) | Z0450 | 681870 | 246042 | 450 | Residential
Point (681886 246045) | Z0451 | 681886 | 246045 | 451 | Mixed-Use-Residential
Point (681694 246075) | Z0453 | 681694 | 246075 | 453 | Residential
Point (681764 245973) | Z0454 | 681764 | 245973 | 454 | Office
Point (681656 246081) | Z0455 | 681656 | 246081 | 455 | Gym
Point (681730 245809) | Z0456 | 681730 | 245809 | 456 | Supermarket
Point (681668 245873) | Z0457 | 681668 | 245873 | 457 | Mixed-Use-Residential
Point (681773 245907) | Z0458 | 681773 | 245907 | 458 | Supermarket
Point (681654 245842) | Z0459 | 681654 | 245842 | 459 | Mixed-Use-Residential
Point (681642 245847) | Z0460 | 681642 | 245847 | 460 | Mixed-Use-Residential
Point (681616 245858) | Z0461 | 681616 | 245858 | 461 | Mixed-Use-Residential
Point (681591 245856) | Z0462 | 681591 | 245856 | 462 | Residential
Point (681597 245884) | Z0463 | 681597 | 245884 | 463 | Residential
Point (681549 245876) | Z0464 | 681549 | 245876 | 464 | Residential
Point (681537 245873) | Z0465 | 681537 | 245873 | 465 | Residential
Point (681485 245891) | Z0466 | 681485 | 245891 | 466 | Mixed-Use-Residential
Point (681583 245753) | Z0467 | 681583 | 245753 | 467 | Mixed-Use-Residential
Point (681459 245902) | Z0468 | 681459 | 245902 | 468 | Mixed-Use-Residential
Point (681469 245957) | Z0469 | 681469 | 245957 | 469 | Residential
Point (681482 245952) | Z0470 | 681482 | 245952 | 470 | Residential
Point (681509 245945) | Z0471 | 681509 | 245945 | 471 | Residential
Point (681490 245987) | Z0472 | 681490 | 245987 | 472 | Residential
Point (681448 246016) | Z0473 | 681448 | 246016 | 473 | Supermarket
Point (681462 246072) | Z0474 | 681462 | 246072 | 474 | Mixed-Use-Residential
Point (681470 246024) | Z0475 | 681470 | 246024 | 475 | Residential
Point (681421 245839) | Z0476 | 681421 | 245839 | 476 | Residential
Point (681409 245932) | Z0477 | 681409 | 245932 | 477 | Mixed-Use-Residential
Point (681406 245971) | Z0478 | 681406 | 245971 | 478 | Residential
Point (681366 245889) | Z0479 | 681366 | 245889 | 479 | Mixed-Use-Residential
Point (681392 245911) | Z0480 | 681392 | 245911 | 480 | School
Point (681619 246299) | Z0481 | 681619 | 246299 | 481 | Supermarket
Point (681689 246297) | Z0482 | 681689 | 246297 | 482 | Mixed-Use-Residential
Point (681376 245774) | Z0483 | 681376 | 245774 | 483 | Residential
Point (681366 246108) | Z0484 | 681366 | 246108 | 484 | Residential
Point (681255 246052) | Z0485 | 681255 | 246052 | 485 | Residential
Point (681318 246085) | Z0486 | 681318 | 246085 | 486 | Residential
Point (681372 246144) | Z0487 | 681372 | 246144 | 487 | Residential
Point (681432 246169) | Z0488 | 681432 | 246169 | 488 | Residential
Point (681713 246432) | Z0489 | 681713 | 246432 | 489 | Residential
Point (681800 246559) | Z0490 | 681800 | 246559 | 490 | Residential
Point (681689 246401) | Z0491 | 681689 | 246401 | 491 | Residential
Point (681670 246328) | Z0492 | 681670 | 246328 | 492 | Residential
Point (681830 246342) | Z0494 | 681830 | 246342 | 494 | Industry
Point (681799 246329) | Z0496 | 681799 | 246329 | 496 | Residential
Point (681768 246341) | Z0497 | 681768 | 246341 | 497 | Residential
Point (681784 246348) | Z0498 | 681784 | 246348 | 498 | Residential
Point (681545 246172) | Z0499 | 681545 | 246172 | 499 | Residential
Point (681568 246224) | Z0500 | 681568 | 246224 | 500 | Residential
Point (681450 246187) | Z0501 | 681450 | 246187 | 501 | Mixed-Use-Residential
Point (681475 245941) | Z0502 | 681475 | 245941 | 502 | Office
Point (681555 246215) | Z0503 | 681555 | 246215 | 503 | Mixed-Use-Residential
Point (681645 246253) | Z0504 | 681645 | 246253 | 504 | Supermarket
Point (681802 246360) | Z0505 | 681802 | 246360 | 505 | Residential
Point (681527 245910) | Z0506 | 681527 | 245910 | 506 | Industry
Point (681574 245916) | Z0507 | 681574 | 245916 | 507 | Residential
Point (681561 245939) | Z0508 | 681561 | 245939 | 508 | Residential
Point (681504 246020) | Z0509 | 681504 | 246020 | 509 | Residential
Point (681590 245943) | Z0510 | 681590 | 245943 | 510 | Residential
Point (681601 245911) | Z0511 | 681601 | 245911 | 511 | Residential
Point (681616 245898) | Z0512 | 681616 | 245898 | 512 | Residential
Point (681628 245884) | Z0513 | 681628 | 245884 | 513 | Residential
Point (681641 245862) | Z0514 | 681641 | 245862 | 514 | Residential
Point (682456 247702) | Z0515 | 682456 | 247702 | 515 | Supermarket
Point (681190 245992) | Z0516 | 681190 | 245992 | 516 | Residential
Point (681212 245969) | Z0517 | 681212 | 245969 | 517 | Residential
Point (681217 245947) | Z0518 | 681217 | 245947 | 518 | Residential
Point (681143 246035) | Z0519 | 681143 | 246035 | 519 | Residential
Point (681165 246042) | Z0520 | 681165 | 246042 | 520 | Residential
Point (681192 246062) | Z0521 | 681192 | 246062 | 521 | Residential
Point (681113 246019) | Z0523 | 681113 | 246019 | 523 | Residential
Point (681095 246019) | Z0524 | 681095 | 246019 | 524 | Residential
Point (681082 246001) | Z0525 | 681082 | 246001 | 525 | Residential
Point (681061 245990) | Z0526 | 681061 | 245990 | 526 | Residential
Point (681050 245981) | Z0527 | 681050 | 245981 | 527 | Residential
Point (681035 245967) | Z0528 | 681035 | 245967 | 528 | Residential
Point (681022 245954) | Z0529 | 681022 | 245954 | 529 | Residential
Point (680986 245920) | Z0530 | 680986 | 245920 | 530 | Residential
Point (681016 245873) | Z0531 | 681016 | 245873 | 531 | School
Point (681329 245920) | Z0532 | 681329 | 245920 | 532 | Residential
Point (680752 245969) | Z0533 | 680752 | 245969 | 533 | Mixed-Use-Residential
Point (680762 246141) | Z0534 | 680762 | 246141 | 534 | Residential
Point (680825 246015) | Z0535 | 680825 | 246015 | 535 | Residential
Point (680940 245884) | Z0536 | 680940 | 245884 | 536 | Residential
Point (680890 245845) | Z0537 | 680890 | 245845 | 537 | Residential
Point (681459 246666) | Z0538 | 681459 | 246666 | 538 | School
Point (681494 246584) | Z0539 | 681494 | 246584 | 539 | Residential
Point (681513 246535) | Z0540 | 681513 | 246535 | 540 | Residential
Point (681537 246537) | Z0541 | 681537 | 246537 | 541 | Residential
Point (681541 246561) | Z0542 | 681541 | 246561 | 542 | Residential
Point (681562 246578) | Z0543 | 681562 | 246578 | 543 | Supermarket
Point (681589 246692) | Z0544 | 681589 | 246692 | 544 | Residential
Point (681790 246431) | Z0545 | 681790 | 246431 | 545 | Residential
Point (681786 246476) | Z0546 | 681786 | 246476 | 546 | Mixed-Use-Residential
Point (681852 246445) | Z0547 | 681852 | 246445 | 547 | Office
Point (681765 246662) | Z0549 | 681765 | 246662 | 549 | Mixed-Use-Residential
Point (681699 246679) | Z0550 | 681699 | 246679 | 550 | Mixed-Use-Residential
Point (681685 246744) | Z0551 | 681685 | 246744 | 551 | Mixed-Use-Residential
Point (681817 246471) | Z0552 | 681817 | 246471 | 552 | Mixed-Use-Residential
Point (681757 246389) | Z0553 | 681757 | 246389 | 553 | Mixed-Use-Residential
Point (681788 246393) | Z0554 | 681788 | 246393 | 554 | Supermarket
Point (681817 246404) | Z0555 | 681817 | 246404 | 555 | Residential
Point (681498 246139) | Z0556 | 681498 | 246139 | 556 | Residential
Point (681529 246189) | Z0557 | 681529 | 246189 | 557 | Mixed-Use-Residential
Point (681606 246249) | Z0558 | 681606 | 246249 | 558 | Residential
Point (681340 245946) | Z0559 | 681340 | 245946 | 559 | Residential
Point (681346 245977) | Z0560 | 681346 | 245977 | 560 | Residential
Point (681237 246047) | Z0561 | 681237 | 246047 | 561 | Residential
Point (681290 246065) | Z0562 | 681290 | 246065 | 562 | Residential
Point (681430 246133) | Z0563 | 681430 | 246133 | 563 | Residential
Point (681843 246062) | Z0564 | 681843 | 246062 | 564 | Residential
Point (682067 245896) | Z0565 | 682067 | 245896 | 565 | Mixed-Use-Residential
Point (681999 245963) | Z0566 | 681999 | 245963 | 566 | Mixed-Use-Residential
Point (682317 245963) | Z0567 | 682317 | 245963 | 567 | Residential
Point (682343 246041) | Z0568 | 682343 | 246041 | 568 | Residential
Point (682297 246146) | Z0569 | 682297 | 246146 | 569 | Residential
Point (682301 245976) | Z0570 | 682301 | 245976 | 570 | Residential
Point (682210 246241) | Z0571 | 682210 | 246241 | 571 | Mixed-Use-Residential
Point (682203 246258) | Z0572 | 682203 | 246258 | 572 | Mixed-Use-Residential
Point (682144 246227) | Z0573 | 682144 | 246227 | 573 | Mixed-Use-Residential
Point (682183 246352) | Z0574 | 682183 | 246352 | 574 | Residential
Point (682188 246432) | Z0575 | 682188 | 246432 | 575 | Residential
Point (682206 246399) | Z0576 | 682206 | 246399 | 576 | Residential
Point (682224 246427) | Z0577 | 682224 | 246427 | 577 | Residential
Point (682184 246459) | Z0578 | 682184 | 246459 | 578 | Residential
Point (682206 246488) | Z0579 | 682206 | 246488 | 579 | Residential
Point (682273 246484) | Z0580 | 682273 | 246484 | 580 | Residential
Point (682261 246314) | Z0581 | 682261 | 246314 | 581 | Mixed-Use-Residential
Point (682293 246380) | Z0582 | 682293 | 246380 | 582 | Residential
Point (682148 246453) | Z0583 | 682148 | 246453 | 583 | Residential
Point (682149 246420) | Z0584 | 682149 | 246420 | 584 | Residential
Point (682149 246477) | Z0585 | 682149 | 246477 | 585 | Residential
Point (682097 246456) | Z0586 | 682097 | 246456 | 586 | Residential
Point (682116 246438) | Z0587 | 682116 | 246438 | 587 | Residential
Point (682133 246388) | Z0588 | 682133 | 246388 | 588 | Supermarket
Point (682262 246752) | Z0589 | 682262 | 246752 | 589 | Mixed-Use-Residential
Point (682518 246605) | Z0590 | 682518 | 246605 | 590 | Office
Point (682380 246560) | Z0591 | 682380 | 246560 | 591 | School
Point (682344 246273) | Z0592 | 682344 | 246273 | 592 | Residential
Point (682350 246154) | Z0593 | 682350 | 246154 | 593 | Residential
Point (682320 246130) | Z0594 | 682320 | 246130 | 594 | Residential
Point (682350 245944) | Z0595 | 682350 | 245944 | 595 | Residential
Point (682296 245997) | Z0596 | 682296 | 245997 | 596 | Mixed-Use-Residential
Point (680995 245618) | Z0597 | 680995 | 245618 | 597 | Residential
Point (681083 245614) | Z0598 | 681083 | 245614 | 598 | Residential
Point (681128 245625) | Z0599 | 681128 | 245625 | 599 | Residential
Point (681157 245653) | Z0600 | 681157 | 245653 | 600 | Residential
Point (681089 245654) | Z0601 | 681089 | 245654 | 601 | Residential
Point (681172 245692) | Z0602 | 681172 | 245692 | 602 | Residential
Point (681196 245680) | Z0603 | 681196 | 245680 | 603 | Residential
Point (681205 245641) | Z0604 | 681205 | 245641 | 604 | Residential
Point (680749 245628) | Z0605 | 680749 | 245628 | 605 | Residential
Point (680692 245612) | Z0606 | 680692 | 245612 | 606 | Residential
Point (680763 245668) | Z0607 | 680763 | 245668 | 607 | Residential
Point (680788 245643) | Z0608 | 680788 | 245643 | 608 | Residential
Point (680785 245612) | Z0609 | 680785 | 245612 | 609 | Residential
Point (682118 247184) | Z0610 | 682118 | 247184 | 610 | Residential
Point (682132 247157) | Z0611 | 682132 | 247157 | 611 | Residential
Point (682256 247150) | Z0612 | 682256 | 247150 | 612 | Mixed-Use-Residential
Point (681150 245986) | Z0614 | 681150 | 245986 | 614 | Residential
Point (681173 245956) | Z0615 | 681173 | 245956 | 615 | Residential
Point (681191 245922) | Z0616 | 681191 | 245922 | 616 | Residential
Point (681215 245900) | Z0617 | 681215 | 245900 | 617 | Residential
Point (681062 246127) | Z0618 | 681062 | 246127 | 618 | Gym
Point (681306 246112) | Z0619 | 681306 | 246112 | 619 | Residential
Point (681056 245642) | Z0620 | 681056 | 245642 | 620 | Mixed-Use-Residential
Point (681370 246722) | Z0621 | 681370 | 246722 | 621 | Residential
Point (681397 246722) | Z0622 | 681397 | 246722 | 622 | Residential
Point (681417 246774) | Z0623 | 681417 | 246774 | 623 | Residential
Point (681373 246786) | Z0624 | 681373 | 246786 | 624 | Residential
Point (681450 246762) | Z0625 | 681450 | 246762 | 625 | Residential
Point (681469 246753) | Z0626 | 681469 | 246753 | 626 | Residential
Point (681512 246795) | Z0627 | 681512 | 246795 | 627 | Residential
Point (681474 246833) | Z0628 | 681474 | 246833 | 628 | Residential
Point (681548 246766) | Z0629 | 681548 | 246766 | 629 | Residential
Point (681551 246744) | Z0630 | 681551 | 246744 | 630 | Mixed-Use-Residential
Point (681566 246754) | Z0631 | 681566 | 246754 | 631 | Residential
Point (681579 246727) | Z0632 | 681579 | 246727 | 632 | Mixed-Use-Residential
Point (681568 246723) | Z0633 | 681568 | 246723 | 633 | Residential
Point (681671 246762) | Z0634 | 681671 | 246762 | 634 | Residential
Point (681644 246802) | Z0635 | 681644 | 246802 | 635 | Residential
Point (681625 246824) | Z0636 | 681625 | 246824 | 636 | Residential
Point (681648 246860) | Z0637 | 681648 | 246860 | 637 | Residential
Point (681609 246880) | Z0638 | 681609 | 246880 | 638 | Mixed-Use-Residential
Point (681880 247040) | Z0639 | 681880 | 247040 | 639 | School
Point (681853 247018) | Z0640 | 681853 | 247018 | 640 | No Occupancy
Point (681898 246983) | Z0641 | 681898 | 246983 | 641 | School
Point (680561 245899) | Z0642 | 680561 | 245899 | 642 | School
Point (681093 245905) | Z0643 | 681093 | 245905 | 643 | School
Point (681396 246924) | Z0644 | 681396 | 246924 | 644 | School
Point (682500 247073) | Z0645 | 682500 | 247073 | 645 | Mixed-Use-Residential
Point (681732 247051) | Z0646 | 681732 | 247051 | 646 | Mixed-Use-Residential
Point (681733 247021) | Z0647 | 681733 | 247021 | 647 | Residential
Point (681704 247004) | Z0648 | 681704 | 247004 | 648 | Gym
Point (681790 247046) | Z0649 | 681790 | 247046 | 649 | Supermarket
Point (681836 247118) | Z0650 | 681836 | 247118 | 650 | Residential
Point (681495 246866) | Z0651 | 681495 | 246866 | 651 | Residential
Point (681458 246871) | Z0652 | 681458 | 246871 | 652 | School
Point (681086 246959) | Z0653 | 681086 | 246959 | 653 | Residential
Point (681108 246946) | Z0654 | 681108 | 246946 | 654 | Residential
Point (681161 246884) | Z0655 | 681161 | 246884 | 655 | Residential
Point (681204 246835) | Z0656 | 681204 | 246835 | 656 | Residential
Point (681228 246813) | Z0657 | 681228 | 246813 | 657 | Residential
Point (681238 246754) | Z0658 | 681238 | 246754 | 658 | Residential
Point (681217 246778) | Z0659 | 681217 | 246778 | 659 | Residential
Point (681186 246811) | Z0660 | 681186 | 246811 | 660 | Residential
Point (681149 246840) | Z0661 | 681149 | 246840 | 661 | Residential
Point (681110 246888) | Z0662 | 681110 | 246888 | 662 | Residential
Point (681315 246443) | Z0663 | 681315 | 246443 | 663 | Supermarket
Point (681135 246966) | Z0664 | 681135 | 246966 | 664 | Residential
Point (681362 247096) | Z0665 | 681362 | 247096 | 665 | 24-Hour-Use
Point (681206 246095) | Z0666 | 681206 | 246095 | 666 | Residential
Point (681330 245791) | Z0667 | 681330 | 245791 | 667 | Residential
Point (681273 246095) | Z0668 | 681273 | 246095 | 668 | Residential
Point (681012 247027) | Z0669 | 681012 | 247027 | 669 | Residential
Point (681692 247146) | Z0670 | 681692 | 247146 | 670 | Mixed-Use-Residential
Point (681796 247339) | Z0671 | 681796 | 247339 | 671 | Supermarket
Point (681765 247248) | Z0672 | 681765 | 247248 | 672 | School
Point (681751 247277) | Z0673 | 681751 | 247277 | 673 | Mixed-Use-Residential
Point (681755 247181) | Z0674 | 681755 | 247181 | 674 | Office
Point (681775 247235) | Z0675 | 681775 | 247235 | 675 | Industry
Point (681762 247371) | Z0676 | 681762 | 247371 | 676 | Supermarket
Point (682068 247397) | Z0677 | 682068 | 247397 | 677 | Supermarket
Point (682057 247373) | Z0678 | 682057 | 247373 | 678 | Office
Point (682069 247336) | Z0679 | 682069 | 247336 | 679 | Mixed-Use-Residential
Point (682101 247437) | Z0680 | 682101 | 247437 | 680 | Residential
Point (682131 247380) | Z0681 | 682131 | 247380 | 681 | Mixed-Use-Residential
Point (681807 246129) | Z0682 | 681807 | 246129 | 682 | Residential
Point (681773 246132) | Z0683 | 681773 | 246132 | 683 | Residential
Point (681860 246230) | Z0684 | 681860 | 246230 | 684 | Mixed-Use-Residential
Point (681846 246088) | Z0685 | 681846 | 246088 | 685 | Residential
Point (681893 245822) | Z0686 | 681893 | 245822 | 686 | Supermarket
Point (680334 247116) | Z0687 | 680334 | 247116 | 687 | Residential
Point (680259 247618) | Z0688 | 680259 | 247618 | 688 | Gym
Point (680295 247029) | Z0689 | 680295 | 247029 | 689 | Mixed-Use-Residential
Point (680303 247074) | Z0690 | 680303 | 247074 | 690 | Residential
Point (680463 247302) | Z0691 | 680463 | 247302 | 691 | School
Point (680388 247172) | Z0692 | 680388 | 247172 | 692 | Residential
Point (680414 247133) | Z0693 | 680414 | 247133 | 693 | Residential
Point (680426 247069) | Z0694 | 680426 | 247069 | 694 | Residential
Point (680403 247047) | Z0695 | 680403 | 247047 | 695 | Industry
Point (680347 247185) | Z0696 | 680347 | 247185 | 696 | Residential
Point (680356 247084) | Z0697 | 680356 | 247084 | 697 | Residential
Point (680398 247095) | Z0698 | 680398 | 247095 | 698 | Residential
Point (680339 247028) | Z0699 | 680339 | 247028 | 699 | Residential
Point (680367 247236) | Z0700 | 680367 | 247236 | 700 | Residential
Point (680441 247190) | Z0701 | 680441 | 247190 | 701 | Residential
Point (680474 247181) | Z0702 | 680474 | 247181 | 702 | Residential
Point (680587 247157) | Z0703 | 680587 | 247157 | 703 | Auditorium
Point (680736 247144) | Z0704 | 680736 | 247144 | 704 | Residential
Point (680632 247120) | Z0705 | 680632 | 247120 | 705 | Residential
Point (680654 247086) | Z0706 | 680654 | 247086 | 706 | Residential
Point (680450 247104) | Z0707 | 680450 | 247104 | 707 | Mixed-Use-Residential
Point (680463 247091) | Z0708 | 680463 | 247091 | 708 | Mixed-Use-Residential
Point (680496 247104) | Z0709 | 680496 | 247104 | 709 | Residential
Point (680564 247066) | Z0710 | 680564 | 247066 | 710 | Residential
Point (680526 247103) | Z0711 | 680526 | 247103 | 711 | Residential
Point (680552 247092) | Z0712 | 680552 | 247092 | 712 | Residential
Point (680601 247095) | Z0713 | 680601 | 247095 | 713 | Residential
Point (680597 247078) | Z0714 | 680597 | 247078 | 714 | Mixed-Use-Residential
Point (680669 247111) | Z0715 | 680669 | 247111 | 715 | Residential
Point (680691 247093) | Z0716 | 680691 | 247093 | 716 | Mixed-Use-Residential
Point (680699 247129) | Z0717 | 680699 | 247129 | 717 | Residential
Point (680711 247090) | Z0718 | 680711 | 247090 | 718 | Residential
Point (680700 247311) | Z0719 | 680700 | 247311 | 719 | Supermarket
Point (680747 247304) | Z0720 | 680747 | 247304 | 720 | Residential
Point (680770 247291) | Z0721 | 680770 | 247291 | 721 | Residential
Point (680513 247191) | Z0722 | 680513 | 247191 | 722 | Residential
Point (680464 247329) | Z0723 | 680464 | 247329 | 723 | School
Point (680700 247228) | Z0725 | 680700 | 247228 | 725 | Office
Point (680755 247216) | Z0726 | 680755 | 247216 | 726 | Mixed-Use-Residential
Point (680695 247172) | Z0727 | 680695 | 247172 | 727 | Residential
Point (680665 247393) | Z0728 | 680665 | 247393 | 728 | Residential
Point (680672 247341) | Z0729 | 680672 | 247341 | 729 | Residential
Point (680716 247369) | Z0730 | 680716 | 247369 | 730 | Residential
Point (680862 247138) | Z0731 | 680862 | 247138 | 731 | Mixed-Use-Residential
Point (680918 247312) | Z0732 | 680918 | 247312 | 732 | Mixed-Use-Residential
Point (680913 247291) | Z0733 | 680913 | 247291 | 733 | Residential
Point (680908 247205) | Z0734 | 680908 | 247205 | 734 | Mixed-Use-Residential
Point (680883 247374) | Z0736 | 680883 | 247374 | 736 | Residential
Point (680922 247335) | Z0737 | 680922 | 247335 | 737 | Mixed-Use-Residential
Point (680434 246603) | Z0738 | 680434 | 246603 | 738 | Residential
Point (680412 246988) | Z0739 | 680412 | 246988 | 739 | Residential
Point (680375 246986) | Z0740 | 680375 | 246986 | 740 | Residential
Point (680743 246840) | Z0741 | 680743 | 246840 | 741 | Residential
Point (680914 246856) | Z0742 | 680914 | 246856 | 742 | Residential
Point (680973 246874) | Z0743 | 680973 | 246874 | 743 | Residential
Point (680852 246840) | Z0744 | 680852 | 246840 | 744 | Residential
Point (680841 246643) | Z0745 | 680841 | 246643 | 745 | Residential
Point (680830 246594) | Z0746 | 680830 | 246594 | 746 | Mixed-Use-Residential
Point (680838 246796) | Z0747 | 680838 | 246796 | 747 | Residential
Point (680819 246827) | Z0748 | 680819 | 246827 | 748 | Mixed-Use-Residential
Point (680855 246749) | Z0749 | 680855 | 246749 | 749 | Residential
Point (680658 246581) | Z0750 | 680658 | 246581 | 750 | Residential
Point (680559 246674) | Z0751 | 680559 | 246674 | 751 | Residential
Point (680578 246695) | Z0752 | 680578 | 246695 | 752 | Residential
Point (680640 246657) | Z0753 | 680640 | 246657 | 753 | Residential
Point (680638 246753) | Z0754 | 680638 | 246753 | 754 | Residential
Point (680462 246609) | Z0755 | 680462 | 246609 | 755 | Residential
Point (680495 246622) | Z0756 | 680495 | 246622 | 756 | Residential
Point (680533 246618) | Z0757 | 680533 | 246618 | 757 | Residential
Point (680574 246603) | Z0758 | 680574 | 246603 | 758 | Residential
Point (680611 246597) | Z0759 | 680611 | 246597 | 759 | Residential
Point (680523 246677) | Z0760 | 680523 | 246677 | 760 | Residential
Point (680599 246660) | Z0761 | 680599 | 246660 | 761 | Residential
Point (680595 246727) | Z0762 | 680595 | 246727 | 762 | Residential
Point (680474 246820) | Z0763 | 680474 | 246820 | 763 | Auditorium
Point (680683 246581) | Z0764 | 680683 | 246581 | 764 | Residential
Point (680801 246582) | Z0767 | 680801 | 246582 | 767 | Industry
Point (680701 246825) | Z0768 | 680701 | 246825 | 768 | Residential
Point (680730 246798) | Z0769 | 680730 | 246798 | 769 | Residential
Point (680747 246771) | Z0770 | 680747 | 246771 | 770 | Residential
Point (680745 246732) | Z0771 | 680745 | 246732 | 771 | Residential
Point (680789 246824) | Z0772 | 680789 | 246824 | 772 | Residential
Point (680781 246786) | Z0773 | 680781 | 246786 | 773 | Residential
Point (680796 246747) | Z0774 | 680796 | 246747 | 774 | Residential
Point (680891 246699) | Z0775 | 680891 | 246699 | 775 | Residential
Point (680937 246697) | Z0776 | 680937 | 246697 | 776 | Mixed-Use-Residential
Point (680858 246616) | Z0777 | 680858 | 246616 | 777 | Residential
Point (680869 246636) | Z0778 | 680869 | 246636 | 778 | Mixed-Use-Residential
Point (680891 246653) | Z0779 | 680891 | 246653 | 779 | Mixed-Use-Residential
Point (680891 246747) | Z0780 | 680891 | 246747 | 780 | Residential
Point (680915 246712) | Z0781 | 680915 | 246712 | 781 | Residential
Point (680950 246713) | Z0782 | 680950 | 246713 | 782 | Residential
Point (680958 246748) | Z0783 | 680958 | 246748 | 783 | Mixed-Use-Residential
Point (680930 246763) | Z0784 | 680930 | 246763 | 784 | Residential
Point (680967 246779) | Z0785 | 680967 | 246779 | 785 | Residential
Point (680943 246808) | Z0786 | 680943 | 246808 | 786 | Residential
Point (680907 246802) | Z0787 | 680907 | 246802 | 787 | Residential
Point (680823 247051) | Z0788 | 680823 | 247051 | 788 | Residential
Point (680902 247088) | Z0789 | 680902 | 247088 | 789 | Mixed-Use-Residential
Point (680825 246997) | Z0790 | 680825 | 246997 | 790 | Mixed-Use-Residential
Point (680821 246904) | Z0791 | 680821 | 246904 | 791 | Residential
Point (680858 246882) | Z0792 | 680858 | 246882 | 792 | Residential
Point (680487 247004) | Z0793 | 680487 | 247004 | 793 | Residential
Point (680677 247013) | Z0794 | 680677 | 247013 | 794 | Residential
Point (680776 246990) | Z0795 | 680776 | 246990 | 795 | Residential
Point (680805 246977) | Z0796 | 680805 | 246977 | 796 | Residential
Point (680440 246961) | Z0797 | 680440 | 246961 | 797 | School
Point (680469 246945) | Z0798 | 680469 | 246945 | 798 | Residential
Point (680596 246969) | Z0799 | 680596 | 246969 | 799 | Residential
Point (680568 247019) | Z0800 | 680568 | 247019 | 800 | Mixed-Use-Residential
Point (680650 246944) | Z0801 | 680650 | 246944 | 801 | Residential
Point (680686 246961) | Z0802 | 680686 | 246961 | 802 | Residential
Point (680724 246953) | Z0803 | 680724 | 246953 | 803 | Residential
Point (680752 246970) | Z0804 | 680752 | 246970 | 804 | Residential
Point (680666 246901) | Z0805 | 680666 | 246901 | 805 | Residential
Point (680702 246918) | Z0806 | 680702 | 246918 | 806 | Residential
Point (680735 246921) | Z0807 | 680735 | 246921 | 807 | Residential
Point (680769 246914) | Z0808 | 680769 | 246914 | 808 | Residential
Point (680789 246952) | Z0809 | 680789 | 246952 | 809 | Residential
Point (680821 246934) | Z0810 | 680821 | 246934 | 810 | Residential
Point (680692 246864) | Z0811 | 680692 | 246864 | 811 | Residential
Point (680789 246859) | Z0813 | 680789 | 246859 | 813 | Residential
Point (680676 247040) | Z0814 | 680676 | 247040 | 814 | Residential
Point (680735 247059) | Z0815 | 680735 | 247059 | 815 | Residential
Point (680695 247016) | Z0816 | 680695 | 247016 | 816 | Residential
Point (680751 247024) | Z0817 | 680751 | 247024 | 817 | Residential
Point (680910 246970) | Z0818 | 680910 | 246970 | 818 | Residential
Point (680949 247021) | Z0819 | 680949 | 247021 | 819 | Residential
Point (680848 246944) | Z0820 | 680848 | 246944 | 820 | Residential
Point (680890 246892) | Z0821 | 680890 | 246892 | 821 | Residential
Point (680925 246929) | Z0822 | 680925 | 246929 | 822 | Residential
Point (680948 246906) | Z0823 | 680948 | 246906 | 823 | Mixed-Use-Residential
Point (680559 246053) | Z0824 | 680559 | 246053 | 824 | Auditorium
Point (680582 246117) | Z0825 | 680582 | 246117 | 825 | 24-Hour-Use
Point (680514 246201) | Z0826 | 680514 | 246201 | 826 | Residential
Point (680493 246199) | Z0827 | 680493 | 246199 | 827 | Auditorium
Point (680538 246174) | Z0828 | 680538 | 246174 | 828 | Residential
Point (680602 246149) | Z0829 | 680602 | 246149 | 829 | Mixed-Use-Residential
Point (680492 246278) | Z0830 | 680492 | 246278 | 830 | Residential
Point (680448 246194) | Z0831 | 680448 | 246194 | 831 | Residential
Point (680488 246145) | Z0832 | 680488 | 246145 | 832 | Residential
Point (680498 246232) | Z0833 | 680498 | 246232 | 833 | Mixed-Use-Residential
Point (680466 246215) | Z0834 | 680466 | 246215 | 834 | Mixed-Use-Residential
Point (680561 246216) | Z0835 | 680561 | 246216 | 835 | Residential
Point (680499 246357) | Z0836 | 680499 | 246357 | 836 | Residential
Point (680537 246536) | Z0837 | 680537 | 246536 | 837 | Residential
Point (680614 246448) | Z0838 | 680614 | 246448 | 838 | Residential
Point (680405 246419) | Z0839 | 680405 | 246419 | 839 | Residential
Point (680558 246539) | Z0840 | 680558 | 246539 | 840 | Residential
Point (680588 246472) | Z0841 | 680588 | 246472 | 841 | Residential
Point (680493 246299) | Z0842 | 680493 | 246299 | 842 | Mixed-Use-Residential
Point (680476 246393) | Z0843 | 680476 | 246393 | 843 | Residential
Point (680413 246534) | Z0844 | 680413 | 246534 | 844 | Residential
Point (680411 246492) | Z0845 | 680411 | 246492 | 845 | Residential
Point (680448 246344) | Z0846 | 680448 | 246344 | 846 | Residential
Point (680574 246498) | Z0847 | 680574 | 246498 | 847 | Residential
Point (680440 246540) | Z0848 | 680440 | 246540 | 848 | Residential
Point (680594 246247) | Z0849 | 680594 | 246247 | 849 | Residential
Point (680594 246410) | Z0850 | 680594 | 246410 | 850 | Residential
Point (680437 246456) | Z0851 | 680437 | 246456 | 851 | Residential
Point (680618 246205) | Z0852 | 680618 | 246205 | 852 | Residential
Point (680562 246510) | Z0853 | 680562 | 246510 | 853 | Residential
Point (680577 247560) | Z0854 | 680577 | 247560 | 854 | Gym
Point (680371 246481) | Z0855 | 680371 | 246481 | 855 | Residential
Point (680585 246347) | Z0856 | 680585 | 246347 | 856 | Residential
Point (680450 246443) | Z0857 | 680450 | 246443 | 857 | Residential
Point (680473 246539) | Z0858 | 680473 | 246539 | 858 | Residential
Point (680436 246370) | Z0859 | 680436 | 246370 | 859 | Residential
Point (680465 246502) | Z0860 | 680465 | 246502 | 860 | Residential
Point (681857 246761) | Z0861 | 681857 | 246761 | 861 | Residential
Point (681840 246821) | Z0862 | 681840 | 246821 | 862 | Mixed-Use-Residential
Point (681840 246784) | Z0863 | 681840 | 246784 | 863 | Supermarket
Point (681817 246829) | Z0864 | 681817 | 246829 | 864 | Mixed-Use-Residential
Point (681794 246689) | Z0865 | 681794 | 246689 | 865 | Residential
Point (681133 247157) | Z0866 | 681133 | 247157 | 866 | Mixed-Use-Residential
Point (681035 247144) | Z0867 | 681035 | 247144 | 867 | Residential
Point (680987 247168) | Z0868 | 680987 | 247168 | 868 | Industry
Point (680708 246490) | Z0871 | 680708 | 246490 | 871 | Auditorium
Point (680749 246166) | Z0874 | 680749 | 246166 | 874 | Residential
Point (680717 245953) | Z0875 | 680717 | 245953 | 875 | Supermarket
Point (680845 246448) | Z0876 | 680845 | 246448 | 876 | Residential
Point (680623 246430) | Z0877 | 680623 | 246430 | 877 | Residential
Point (680622 246274) | Z0878 | 680622 | 246274 | 878 | Residential
Point (680677 246388) | Z0879 | 680677 | 246388 | 879 | Residential
Point (680668 246031) | Z0880 | 680668 | 246031 | 880 | Mixed-Use-Residential
Point (680757 246382) | Z0881 | 680757 | 246382 | 881 | Residential
Point (680672 245896) | Z0882 | 680672 | 245896 | 882 | School
Point (680641 246402) | Z0883 | 680641 | 246402 | 883 | Residential
Point (680654 246364) | Z0884 | 680654 | 246364 | 884 | Residential
Point (680798 246335) | Z0885 | 680798 | 246335 | 885 | Residential
Point (680710 246368) | Z0886 | 680710 | 246368 | 886 | Residential
Point (680710 246182) | Z0887 | 680710 | 246182 | 887 | Residential
Point (680703 246242) | Z0888 | 680703 | 246242 | 888 | Residential
Point (680791 246488) | Z0889 | 680791 | 246488 | 889 | Residential
Point (680746 246341) | Z0890 | 680746 | 246341 | 890 | Residential
Point (680892 246614) | Z0891 | 680892 | 246614 | 891 | Residential
Point (680991 246563) | Z0892 | 680991 | 246563 | 892 | Residential
Point (680881 246595) | Z0893 | 680881 | 246595 | 893 | Residential
Point (680998 245947) | Z0894 | 680998 | 245947 | 894 | Residential
Point (680911 246579) | Z0895 | 680911 | 246579 | 895 | Residential
Point (680839 245847) | Z0896 | 680839 | 245847 | 896 | Residential
Point (680936 246606) | Z0897 | 680936 | 246606 | 897 | Residential
Point (680924 246536) | Z0898 | 680924 | 246536 | 898 | Residential
Point (680849 246494) | Z0899 | 680849 | 246494 | 899 | Residential
Point (680920 246644) | Z0900 | 680920 | 246644 | 900 | Residential
Point (680942 246632) | Z0901 | 680942 | 246632 | 901 | Residential
Point (681012 246529) | Z0902 | 681012 | 246529 | 902 | Mixed-Use-Residential
Point (680979 246595) | Z0903 | 680979 | 246595 | 903 | Office
Point (680894 246563) | Z0904 | 680894 | 246563 | 904 | Residential
Point (680867 246589) | Z0905 | 680867 | 246589 | 905 | Residential
Point (680907 246630) | Z0906 | 680907 | 246630 | 906 | Residential
Point (681023 246763) | Z0908 | 681023 | 246763 | 908 | Residential
Point (680999 247110) | Z0909 | 680999 | 247110 | 909 | Mixed-Use-Residential
Point (680972 247084) | Z0910 | 680972 | 247084 | 910 | Mixed-Use-Residential
Point (680996 247091) | Z0911 | 680996 | 247091 | 911 | Gym
Point (681010 246872) | Z0912 | 681010 | 246872 | 912 | Office
Point (681076 247104) | Z0913 | 681076 | 247104 | 913 | Mixed-Use-Residential
Point (680975 246658) | Z0914 | 680975 | 246658 | 914 | Residential
Point (681036 247016) | Z0915 | 681036 | 247016 | 915 | Residential
Point (681051 246789) | Z0916 | 681051 | 246789 | 916 | Residential
Point (680992 246695) | Z0917 | 680992 | 246695 | 917 | Residential
Point (681046 247097) | Z0918 | 681046 | 247097 | 918 | Auditorium
Point (681034 247532) | Z0919 | 681034 | 247532 | 919 | School
Point (680791 247794) | Z0920 | 680791 | 247794 | 920 | Office
Point (681127 247037) | Z0921 | 681127 | 247037 | 921 | Residential
Point (681193 247138) | Z0922 | 681193 | 247138 | 922 | Gym
Point (681213 247106) | Z0923 | 681213 | 247106 | 923 | Mixed-Use-Residential
Point (681243 247126) | Z0924 | 681243 | 247126 | 924 | Residential
Point (681103 247018) | Z0925 | 681103 | 247018 | 925 | Residential
Point (681065 247031) | Z0926 | 681065 | 247031 | 926 | Residential
Point (681076 247050) | Z0927 | 681076 | 247050 | 927 | Residential
Point (681087 246998) | Z0928 | 681087 | 246998 | 928 | Residential
Point (681157 247139) | Z0929 | 681157 | 247139 | 929 | Residential
Point (681161 247038) | Z0930 | 681161 | 247038 | 930 | Residential
Point (681192 246955) | Z0931 | 681192 | 246955 | 931 | Mixed-Use-Residential
Point (681182 246966) | Z0932 | 681182 | 246966 | 932 | Mixed-Use-Residential
Point (681213 247026) | Z0933 | 681213 | 247026 | 933 | Supermarket
Point (681250 247015) | Z0934 | 681250 | 247015 | 934 | Mixed-Use-Residential
Point (681207 246883) | Z0935 | 681207 | 246883 | 935 | Residential
Point (681232 246998) | Z0936 | 681232 | 246998 | 936 | Residential
Point (681196 246904) | Z0937 | 681196 | 246904 | 937 | Residential
Point (681167 246725) | Z0938 | 681167 | 246725 | 938 | Residential
Point (681241 246902) | Z0939 | 681241 | 246902 | 939 | Residential
Point (681234 246913) | Z0940 | 681234 | 246913 | 940 | Residential
Point (681213 246939) | Z0941 | 681213 | 246939 | 941 | Residential
Point (681219 246962) | Z0942 | 681219 | 246962 | 942 | Residential
Point (681258 246880) | Z0943 | 681258 | 246880 | 943 | Residential
Point (681205 247034) | Z0944 | 681205 | 247034 | 944 | Residential
Point (681175 246919) | Z0945 | 681175 | 246919 | 945 | Residential
Point (681162 246941) | Z0946 | 681162 | 246941 | 946 | Residential
Point (681064 246936) | Z0947 | 681064 | 246936 | 947 | Residential
Point (681255 246920) | Z0948 | 681255 | 246920 | 948 | Residential
Point (681098 246787) | Z0949 | 681098 | 246787 | 949 | Residential
Point (681084 246910) | Z0950 | 681084 | 246910 | 950 | Mixed-Use-Residential
Point (681248 246952) | Z0951 | 681248 | 246952 | 951 | Residential
Point (681202 246992) | Z0952 | 681202 | 246992 | 952 | Residential
Point (681218 246980) | Z0953 | 681218 | 246980 | 953 | Residential
Point (681244 246775) | Z0954 | 681244 | 246775 | 954 | Residential
Point (681069 246819) | Z0955 | 681069 | 246819 | 955 | Office
Point (681280 245958) | Z0956 | 681280 | 245958 | 956 | Office
Point (681210 246034) | Z0957 | 681210 | 246034 | 957 | Residential
Point (681165 246554) | Z0958 | 681165 | 246554 | 958 | Gym
Point (681121 245668) | Z0959 | 681121 | 245668 | 959 | Residential
Point (681207 246647) | Z0960 | 681207 | 246647 | 960 | Residential
Point (681160 246009) | Z0961 | 681160 | 246009 | 961 | Residential
Point (681125 246694) | Z0962 | 681125 | 246694 | 962 | Residential
Point (681083 246575) | Z0963 | 681083 | 246575 | 963 | Residential
Point (681243 246082) | Z0964 | 681243 | 246082 | 964 | Residential
Point (681216 246665) | Z0965 | 681216 | 246665 | 965 | Residential
Point (681187 246018) | Z0966 | 681187 | 246018 | 966 | Residential
Point (681226 246508) | Z0967 | 681226 | 246508 | 967 | Industry
Point (681208 245692) | Z0968 | 681208 | 245692 | 968 | Gym
Point (681318 246849) | Z0969 | 681318 | 246849 | 969 | Residential
Point (681326 246764) | Z0970 | 681326 | 246764 | 970 | Residential
Point (681288 246779) | Z0971 | 681288 | 246779 | 971 | Residential
Point (681300 247120) | Z0972 | 681300 | 247120 | 972 | Residential
Point (681324 247082) | Z0973 | 681324 | 247082 | 973 | Residential
Point (681292 246880) | Z0974 | 681292 | 246880 | 974 | Residential
Point (681246 246983) | Z0975 | 681246 | 246983 | 975 | Residential
Point (681339 246923) | Z0976 | 681339 | 246923 | 976 | Residential
Point (681277 246975) | Z0977 | 681277 | 246975 | 977 | Mixed-Use-Residential
Point (681267 246857) | Z0978 | 681267 | 246857 | 978 | Residential
Point (681278 246899) | Z0979 | 681278 | 246899 | 979 | Residential
Point (681316 246790) | Z0980 | 681316 | 246790 | 980 | Mixed-Use-Residential
Point (681285 246846) | Z0981 | 681285 | 246846 | 981 | Residential
Point (681279 246949) | Z0982 | 681279 | 246949 | 982 | Mixed-Use-Residential
Point (681316 247101) | Z0983 | 681316 | 247101 | 983 | Mixed-Use-Residential
Point (681342 246794) | Z0984 | 681342 | 246794 | 984 | Residential
Point (681323 246889) | Z0985 | 681323 | 246889 | 985 | Mixed-Use-Residential
Point (681334 247006) | Z0987 | 681334 | 247006 | 987 | School
Point (681292 246830) | Z0988 | 681292 | 246830 | 988 | Residential
Point (681328 246723) | Z0989 | 681328 | 246723 | 989 | Residential
Point (681239 247033) | Z0990 | 681239 | 247033 | 990 | Residential
Point (681272 246755) | Z0991 | 681272 | 246755 | 991 | Residential
Point (681356 246955) | Z0992 | 681356 | 246955 | 992 | School
Point (681267 246994) | Z0993 | 681267 | 246994 | 993 | Residential
Point (681275 246814) | Z0994 | 681275 | 246814 | 994 | Residential
Point (681264 246963) | Z0995 | 681264 | 246963 | 995 | Residential
Point (681301 246971) | Z0996 | 681301 | 246971 | 996 | Mixed-Use-Residential
Point (681269 247143) | Z0997 | 681269 | 247143 | 997 | Mixed-Use-Residential
Point (681331 247116) | Z0998 | 681331 | 247116 | 998 | Residential
Point (681342 247155) | Z0999 | 681342 | 247155 | 999 | Mixed-Use-Residential
Point (681320 247143) | Z1000 | 681320 | 247143 | 1000 | Residential
Point (681270 247191) | Z1001 | 681270 | 247191 | 1001 | Mixed-Use-Residential
Point (681491 247362) | Z1002 | 681491 | 247362 | 1002 | School
Point (681512 247270) | Z1003 | 681512 | 247270 | 1003 | Mixed-Use-Residential
Point (681445 247230) | Z1004 | 681445 | 247230 | 1004 | Residential
Point (681422 247243) | Z1005 | 681422 | 247243 | 1005 | Residential
Point (681374 247220) | Z1006 | 681374 | 247220 | 1006 | Mixed-Use-Residential
Point (681527 247218) | Z1007 | 681527 | 247218 | 1007 | Mixed-Use-Residential
Point (681529 247320) | Z1008 | 681529 | 247320 | 1008 | Residential
Point (681410 247290) | Z1009 | 681410 | 247290 | 1009 | Mixed-Use-Residential
Point (681545 247223) | Z1010 | 681545 | 247223 | 1010 | Mixed-Use-Residential
Point (681490 247251) | Z1011 | 681490 | 247251 | 1011 | School
Point (681439 247045) | Z1012 | 681439 | 247045 | 1012 | Mixed-Use-Residential
Point (681487 246889) | Z1013 | 681487 | 246889 | 1013 | Residential
Point (681420 247079) | Z1014 | 681420 | 247079 | 1014 | Residential
Point (681492 247105) | Z1015 | 681492 | 247105 | 1015 | Residential
Point (681448 247114) | Z1016 | 681448 | 247114 | 1016 | Residential
Point (681491 247019) | Z1017 | 681491 | 247019 | 1017 | School
Point (681506 246934) | Z1018 | 681506 | 246934 | 1018 | Residential
Point (681395 247093) | Z1019 | 681395 | 247093 | 1019 | Residential
Point (681412 246570) | Z1020 | 681412 | 246570 | 1020 | Mixed-Use-Residential
Point (681532 246845) | Z1021 | 681532 | 246845 | 1021 | Residential
Point (681497 247131) | Z1022 | 681497 | 247131 | 1022 | Industry
Point (681437 246527) | Z1023 | 681437 | 246527 | 1023 | Residential
Point (681399 246826) | Z1024 | 681399 | 246826 | 1024 | Residential
Point (681399 247057) | Z1025 | 681399 | 247057 | 1025 | Mixed-Use-Residential
Point (681360 246677) | Z1026 | 681360 | 246677 | 1026 | Residential
Point (681470 247024) | Z1027 | 681470 | 247024 | 1027 | Residential
Point (681472 246984) | Z1028 | 681472 | 246984 | 1028 | Residential
Point (681432 247069) | Z1029 | 681432 | 247069 | 1029 | Mixed-Use-Residential
Point (681485 246510) | Z1030 | 681485 | 246510 | 1030 | Residential
Point (681507 247120) | Z1031 | 681507 | 247120 | 1031 | Residential
Point (681385 246840) | Z1032 | 681385 | 246840 | 1032 | Mixed-Use-Residential
Point (681374 247075) | Z1033 | 681374 | 247075 | 1033 | Residential
Point (681377 246650) | Z1034 | 681377 | 246650 | 1034 | Industry
Point (681365 246804) | Z1035 | 681365 | 246804 | 1035 | Residential
Point (681341 247077) | Z1036 | 681341 | 247077 | 1036 | Mixed-Use-Residential
Point (681454 246562) | Z1037 | 681454 | 246562 | 1037 | Residential
Point (681406 247043) | Z1038 | 681406 | 247043 | 1038 | Mixed-Use-Residential
Point (681423 246894) | Z1039 | 681423 | 246894 | 1039 | Auditorium
Point (681357 247047) | Z1040 | 681357 | 247047 | 1040 | Mixed-Use-Residential
Point (681450 247062) | Z1041 | 681450 | 247062 | 1041 | Residential
Point (681488 246493) | Z1042 | 681488 | 246493 | 1042 | Residential
Point (681479 247151) | Z1043 | 681479 | 247151 | 1043 | Residential
Point (681381 246630) | Z1044 | 681381 | 246630 | 1044 | Residential
Point (681489 247175) | Z1045 | 681489 | 247175 | 1045 | Mixed-Use-Residential
Point (681482 246528) | Z1046 | 681482 | 246528 | 1046 | Residential
Point (681485 246195) | Z1047 | 681485 | 246195 | 1047 | Mixed-Use-Residential
Point (681532 247019) | Z1048 | 681532 | 247019 | 1048 | Mixed-Use-Residential
Point (681485 247133) | Z1049 | 681485 | 247133 | 1049 | Residential
Point (681527 246917) | Z1050 | 681527 | 246917 | 1050 | Mixed-Use-Residential
Point (681421 247153) | Z1051 | 681421 | 247153 | 1051 | Residential
Point (681539 246820) | Z1052 | 681539 | 246820 | 1052 | Residential
Point (681468 246548) | Z1053 | 681468 | 246548 | 1053 | Residential
Point (681363 246856) | Z1054 | 681363 | 246856 | 1054 | Auditorium
Point (681532 247167) | Z1055 | 681532 | 247167 | 1055 | Mixed-Use-Residential
Point (681442 247018) | Z1056 | 681442 | 247018 | 1056 | Residential
Point (681498 247148) | Z1057 | 681498 | 247148 | 1057 | Mixed-Use-Residential
Point (681428 246972) | Z1058 | 681428 | 246972 | 1058 | School
Point (681426 247140) | Z1059 | 681426 | 247140 | 1059 | Residential
Point (681420 247191) | Z1060 | 681420 | 247191 | 1060 | Mixed-Use-Residential
Point (681383 247023) | Z1061 | 681383 | 247023 | 1061 | Residential
Point (681372 247177) | Z1062 | 681372 | 247177 | 1062 | Mixed-Use-Residential
Point (681347 246694) | Z1063 | 681347 | 246694 | 1063 | Mixed-Use-Residential
Point (681414 247061) | Z1064 | 681414 | 247061 | 1064 | Residential
Point (681481 245822) | Z1065 | 681481 | 245822 | 1065 | Supermarket
Point (681466 246090) | Z1066 | 681466 | 246090 | 1066 | 24-Hour-Use
Point (681483 246083) | Z1067 | 681483 | 246083 | 1067 | Residential
Point (681437 246119) | Z1068 | 681437 | 246119 | 1068 | Mixed-Use-Residential
Point (682155 247747) | Z1069 | 682155 | 247747 | 1069 | No Occupancy
Point (681833 247315) | Z1070 | 681833 | 247315 | 1070 | Mixed-Use-Residential
Point (682010 247173) | Z1072 | 682010 | 247173 | 1072 | Residential
Point (682305 247776) | Z1073 | 682305 | 247776 | 1073 | Office
Point (682057 247483) | Z1074 | 682057 | 247483 | 1074 | Supermarket
Point (682048 247551) | Z1075 | 682048 | 247551 | 1075 | Mixed-Use-Residential
Point (681639 247380) | Z1076 | 681639 | 247380 | 1076 | Supermarket
Point (682378 248028) | Z1077 | 682378 | 248028 | 1077 | Mixed-Use-Residential
Point (682328 248061) | Z1078 | 682328 | 248061 | 1078 | Mixed-Use-Residential
Point (682278 248053) | Z1079 | 682278 | 248053 | 1079 | Mixed-Use-Residential
Point (682300 247960) | Z1080 | 682300 | 247960 | 1080 | Mixed-Use-Residential
Point (682044 247798) | Z1081 | 682044 | 247798 | 1081 | Mixed-Use-Residential
Point (682017 247832) | Z1082 | 682017 | 247832 | 1082 | Hospitality
Point (682059 247816) | Z1083 | 682059 | 247816 | 1083 | Mixed-Use-Residential
Point (682023 247805) | Z1084 | 682023 | 247805 | 1084 | Mixed-Use-Residential
Point (682040 247825) | Z1085 | 682040 | 247825 | 1085 | Mixed-Use-Residential
Point (681563 246773) | Z1086 | 681563 | 246773 | 1086 | Mixed-Use-Residential
Point (681993 246992) | Z1087 | 681993 | 246992 | 1087 | Mixed-Use-Residential
Point (681697 246699) | Z1088 | 681697 | 246699 | 1088 | Residential
Point (681705 246964) | Z1089 | 681705 | 246964 | 1089 | Residential
Point (681948 247190) | Z1090 | 681948 | 247190 | 1090 | Office
Point (681858 246898) | Z1091 | 681858 | 246898 | 1091 | Residential
Point (681683 247293) | Z1092 | 681683 | 247293 | 1092 | Mixed-Use-Residential
Point (681757 246786) | Z1093 | 681757 | 246786 | 1093 | Mixed-Use-Residential
Point (681818 246891) | Z1094 | 681818 | 246891 | 1094 | Residential
Point (681608 247173) | Z1095 | 681608 | 247173 | 1095 | 24-Hour-Use
Point (681789 246967) | Z1096 | 681789 | 246967 | 1096 | Residential
Point (682010 247066) | Z1097 | 682010 | 247066 | 1097 | Residential
Point (681895 246860) | Z1098 | 681895 | 246860 | 1098 | Mixed-Use-Residential
Point (681628 247283) | Z1099 | 681628 | 247283 | 1099 | Mixed-Use-Residential
Point (681953 247024) | Z1100 | 681953 | 247024 | 1100 | Residential
Point (681648 247058) | Z1101 | 681648 | 247058 | 1101 | Auditorium
Point (681849 246916) | Z1102 | 681849 | 246916 | 1102 | Residential
Point (681583 247343) | Z1104 | 681583 | 247343 | 1104 | Industry
Point (681587 247363) | Z1105 | 681587 | 247363 | 1105 | Mixed-Use-Residential
Point (681817 246788) | Z1106 | 681817 | 246788 | 1106 | Mixed-Use-Residential
Point (681767 246774) | Z1107 | 681767 | 246774 | 1107 | Industry
Point (681778 246925) | Z1108 | 681778 | 246925 | 1108 | Residential
Point (681833 247180) | Z1109 | 681833 | 247180 | 1109 | Mixed-Use-Residential
Point (681601 247462) | Z1110 | 681601 | 247462 | 1110 | Office
Point (682016 247024) | Z1111 | 682016 | 247024 | 1111 | Residential
Point (681709 247447) | Z1112 | 681709 | 247447 | 1112 | Mixed-Use-Residential
Point (681661 246735) | Z1113 | 681661 | 246735 | 1113 | Residential
Point (681941 247012) | Z1114 | 681941 | 247012 | 1114 | Mixed-Use-Residential
Point (681871 247081) | Z1115 | 681871 | 247081 | 1115 | Residential
Point (681718 246877) | Z1116 | 681718 | 246877 | 1116 | Office
Point (681692 246877) | Z1117 | 681692 | 246877 | 1117 | Gym
Point (681895 247070) | Z1118 | 681895 | 247070 | 1118 | Residential
Point (681647 247346) | Z1119 | 681647 | 247346 | 1119 | Mixed-Use-Residential
Point (681550 246793) | Z1120 | 681550 | 246793 | 1120 | Residential
Point (681983 246952) | Z1121 | 681983 | 246952 | 1121 | Mixed-Use-Residential
Point (681603 247096) | Z1122 | 681603 | 247096 | 1122 | Mixed-Use-Residential
Point (681844 246887) | Z1123 | 681844 | 246887 | 1123 | Mixed-Use-Residential
Point (681931 247070) | Z1124 | 681931 | 247070 | 1124 | Office
Point (681686 247312) | Z1125 | 681686 | 247312 | 1125 | Mixed-Use-Residential
Point (681787 246844) | Z1126 | 681787 | 246844 | 1126 | Mixed-Use-Residential
Point (681758 247069) | Z1127 | 681758 | 247069 | 1127 | Mixed-Use-Residential
Point (681759 247088) | Z1128 | 681759 | 247088 | 1128 | Gym
Point (681537 246991) | Z1129 | 681537 | 246991 | 1129 | Residential
Point (681757 246960) | Z1130 | 681757 | 246960 | 1130 | Residential
Point (681969 247033) | Z1131 | 681969 | 247033 | 1131 | Residential
Point (681764 246943) | Z1132 | 681764 | 246943 | 1132 | School
Point (681902 247161) | Z1133 | 681902 | 247161 | 1133 | Mixed-Use-Residential
Point (681626 247411) | Z1134 | 681626 | 247411 | 1134 | Mixed-Use-Residential
Point (681706 247427) | Z1135 | 681706 | 247427 | 1135 | Supermarket
Point (681697 247468) | Z1136 | 681697 | 247468 | 1136 | Mixed-Use-Residential
Point (681925 247133) | Z1137 | 681925 | 247133 | 1137 | School
Point (681606 247035) | Z1138 | 681606 | 247035 | 1138 | Residential
Point (681656 247434) | Z1139 | 681656 | 247434 | 1139 | Mixed-Use-Residential
Point (681647 247460) | Z1140 | 681647 | 247460 | 1140 | Mixed-Use-Residential
Point (681653 247481) | Z1141 | 681653 | 247481 | 1141 | Supermarket
Point (681710 246794) | Z1142 | 681710 | 246794 | 1142 | Residential
Point (681738 246826) | Z1143 | 681738 | 246826 | 1143 | Mixed-Use-Residential
Point (681721 246807) | Z1144 | 681721 | 246807 | 1144 | Gym
Point (682089 247704) | Z1145 | 682089 | 247704 | 1145 | Mixed-Use-Residential
Point (681983 247715) | Z1146 | 681983 | 247715 | 1146 | Mixed-Use-Residential
Point (682041 247686) | Z1147 | 682041 | 247686 | 1147 | Mixed-Use-Residential
Point (681976 247722) | Z1148 | 681976 | 247722 | 1148 | Residential
Point (682112 247695) | Z1149 | 682112 | 247695 | 1149 | Mixed-Use-Residential
Point (682030 247773) | Z1150 | 682030 | 247773 | 1150 | Residential
Point (681905 247641) | Z1151 | 681905 | 247641 | 1151 | Mixed-Use-Residential
Point (681920 247505) | Z1152 | 681920 | 247505 | 1152 | Residential
Point (681972 247489) | Z1153 | 681972 | 247489 | 1153 | Mixed-Use-Residential
Point (681954 247516) | Z1154 | 681954 | 247516 | 1154 | Residential
Point (681916 247409) | Z1155 | 681916 | 247409 | 1155 | Mixed-Use-Residential
Point (681958 247475) | Z1156 | 681958 | 247475 | 1156 | Mixed-Use-Residential
Point (681920 247532) | Z1157 | 681920 | 247532 | 1157 | Residential
Point (681889 247476) | Z1158 | 681889 | 247476 | 1158 | Residential
Point (681877 247548) | Z1159 | 681877 | 247548 | 1159 | Mixed-Use-Residential
Point (681911 247470) | Z1160 | 681911 | 247470 | 1160 | Supermarket
Point (681951 247530) | Z1161 | 681951 | 247530 | 1161 | Mixed-Use-Residential
Point (681826 247595) | Z1162 | 681826 | 247595 | 1162 | Industry
Point (681953 247498) | Z1163 | 681953 | 247498 | 1163 | Mixed-Use-Residential
Point (681938 247526) | Z1164 | 681938 | 247526 | 1164 | Mixed-Use-Residential
Point (681943 247435) | Z1165 | 681943 | 247435 | 1165 | Supermarket
Point (682002 247494) | Z1166 | 682002 | 247494 | 1166 | Residential
Point (681891 247558) | Z1167 | 681891 | 247558 | 1167 | Mixed-Use-Residential
Point (681844 247579) | Z1168 | 681844 | 247579 | 1168 | Mixed-Use-Residential
Point (681890 247498) | Z1169 | 681890 | 247498 | 1169 | Mixed-Use-Residential
Point (681861 247545) | Z1170 | 681861 | 247545 | 1170 | Industry
Point (682133 247504) | Z1171 | 682133 | 247504 | 1171 | Mixed-Use-Residential
Point (682323 247827) | Z1172 | 682323 | 247827 | 1172 | Mixed-Use-Residential
Point (682335 247781) | Z1173 | 682335 | 247781 | 1173 | Mixed-Use-Residential
Point (682223 247618) | Z1174 | 682223 | 247618 | 1174 | Residential
Point (682099 247461) | Z1175 | 682099 | 247461 | 1175 | Mixed-Use-Residential
Point (682310 247178) | Z1176 | 682310 | 247178 | 1176 | Office
Point (682200 247190) | Z1177 | 682200 | 247190 | 1177 | Supermarket
Point (682165 247269) | Z1178 | 682165 | 247269 | 1178 | Mixed-Use-Residential
Point (682228 247254) | Z1179 | 682228 | 247254 | 1179 | Mixed-Use-Residential
Point (682343 247831) | Z1180 | 682343 | 247831 | 1180 | Residential
Point (682311 247809) | Z1181 | 682311 | 247809 | 1181 | Office
Point (681968 247422) | Z1182 | 681968 | 247422 | 1182 | Mixed-Use-Residential
Point (682174 247239) | Z1183 | 682174 | 247239 | 1183 | Residential
Point (682090 247249) | Z1184 | 682090 | 247249 | 1184 | Mixed-Use-Residential
Point (682428 247257) | Z1185 | 682428 | 247257 | 1185 | Office
Point (682411 247771) | Z1186 | 682411 | 247771 | 1186 | Supermarket
Point (682370 247773) | Z1187 | 682370 | 247773 | 1187 | Mixed-Use-Residential
Point (682447 247774) | Z1188 | 682447 | 247774 | 1188 | Mixed-Use-Residential
Point (682192 247153) | Z1189 | 682192 | 247153 | 1189 | Mixed-Use-Residential
Point (682361 247224) | Z1190 | 682361 | 247224 | 1190 | Industry
Point (682093 247504) | Z1191 | 682093 | 247504 | 1191 | Mixed-Use-Residential
Point (681992 247452) | Z1192 | 681992 | 247452 | 1192 | Mixed-Use-Residential
Point (682149 247206) | Z1193 | 682149 | 247206 | 1193 | Residential
Point (682028 247475) | Z1194 | 682028 | 247475 | 1194 | Residential
Point (682351 247805) | Z1195 | 682351 | 247805 | 1195 | Mixed-Use-Residential
Point (682138 247267) | Z1196 | 682138 | 247267 | 1196 | Mixed-Use-Residential
Point (682170 247487) | Z1197 | 682170 | 247487 | 1197 | Mixed-Use-Residential
Point (682148 247478) | Z1198 | 682148 | 247478 | 1198 | Mixed-Use-Residential
Point (682121 247544) | Z1199 | 682121 | 247544 | 1199 | Auditorium
Point (682079 247469) | Z1200 | 682079 | 247469 | 1200 | Industry
Point (682026 247445) | Z1201 | 682026 | 247445 | 1201 | Mixed-Use-Residential
Point (682007 247455) | Z1202 | 682007 | 247455 | 1202 | Industry
Point (682028 247857) | Z1203 | 682028 | 247857 | 1203 | Supermarket
Point (682268 247984) | Z1204 | 682268 | 247984 | 1204 | Hospitality
Point (682178 247965) | Z1205 | 682178 | 247965 | 1205 | Mixed-Use-Residential
Point (682213 248021) | Z1206 | 682213 | 248021 | 1206 | Mixed-Use-Residential
Point (682160 247983) | Z1207 | 682160 | 247983 | 1207 | Supermarket
Point (682296 248073) | Z1208 | 682296 | 248073 | 1208 | Mixed-Use-Residential
Point (682111 248055) | Z1209 | 682111 | 248055 | 1209 | Mixed-Use-Residential
Point (682243 247987) | Z1210 | 682243 | 247987 | 1210 | Mixed-Use-Residential
Point (682297 248046) | Z1211 | 682297 | 248046 | 1211 | Residential
Point (682365 248002) | Z1212 | 682365 | 248002 | 1212 | Industry
Point (682266 247947) | Z1213 | 682266 | 247947 | 1213 | Mixed-Use-Residential
Point (682264 247969) | Z1214 | 682264 | 247969 | 1214 | Hospitality
Point (682173 247980) | Z1215 | 682173 | 247980 | 1215 | Mixed-Use-Residential
Point (682175 248057) | Z1216 | 682175 | 248057 | 1216 | Mixed-Use-Residential
Point (682199 248027) | Z1217 | 682199 | 248027 | 1217 | Mixed-Use-Residential
Point (682076 247956) | Z1218 | 682076 | 247956 | 1218 | Mixed-Use-Residential
Point (682322 248036) | Z1219 | 682322 | 248036 | 1219 | Office
Point (682235 247968) | Z1220 | 682235 | 247968 | 1220 | Mixed-Use-Residential
Point (682308 248014) | Z1221 | 682308 | 248014 | 1221 | Hospitality
Point (682128 248084) | Z1222 | 682128 | 248084 | 1222 | Mixed-Use-Residential
Point (682329 247961) | Z1223 | 682329 | 247961 | 1223 | Mixed-Use-Residential
Point (682294 247918) | Z1224 | 682294 | 247918 | 1224 | Mixed-Use-Residential
Point (682134 248033) | Z1225 | 682134 | 248033 | 1225 | Mixed-Use-Residential
Point (682325 248007) | Z1226 | 682325 | 248007 | 1226 | Office
Point (682290 248022) | Z1227 | 682290 | 248022 | 1227 | Mixed-Use-Residential
Point (682344 247985) | Z1228 | 682344 | 247985 | 1228 | Residential
Point (682108 247956) | Z1229 | 682108 | 247956 | 1229 | Industry
Point (682092 247971) | Z1230 | 682092 | 247971 | 1230 | Mixed-Use-Residential
Point (680408 248036) | Z1231 | 680408 | 248036 | 1231 | Residential
Point (680345 247998) | Z1232 | 680345 | 247998 | 1232 | Residential
Point (680504 248060) | Z1233 | 680504 | 248060 | 1233 | Residential
Point (680311 247996) | Z1234 | 680311 | 247996 | 1234 | Residential
Point (680377 247976) | Z1235 | 680377 | 247976 | 1235 | Residential
Point (682317 247700) | Z1236 | 682317 | 247700 | 1236 | Mixed-Use-Residential
Point (682349 247628) | Z1237 | 682349 | 247628 | 1237 | 24-Hour-Use
Point (682428 247585) | Z1238 | 682428 | 247585 | 1238 | Supermarket
Point (682370 247635) | Z1239 | 682370 | 247635 | 1239 | Mixed-Use-Residential
Point (682417 247635) | Z1240 | 682417 | 247635 | 1240 | Mixed-Use-Residential
Point (682409 247560) | Z1241 | 682409 | 247560 | 1241 | Supermarket
Point (682453 247650) | Z1242 | 682453 | 247650 | 1242 | Mixed-Use-Residential
Point (682258 247850) | Z1243 | 682258 | 247850 | 1243 | Mixed-Use-Residential
Point (682362 246016) | Z1244 | 682362 | 246016 | 1244 | Residential
Point (682516 245996) | Z1245 | 682516 | 245996 | 1245 | Residential
Point (682406 246024) | Z1246 | 682406 | 246024 | 1246 | Industry
Point (682419 245969) | Z1247 | 682419 | 245969 | 1247 | Auditorium
Point (682332 245992) | Z1248 | 682332 | 245992 | 1248 | Residential
Point (682498 246106) | Z1249 | 682498 | 246106 | 1249 | Gym
Point (682376 246163) | Z1250 | 682376 | 246163 | 1250 | Residential
Point (682134 246252) | Z1251 | 682134 | 246252 | 1251 | Mixed-Use-Residential
Point (682372 246141) | Z1252 | 682372 | 246141 | 1252 | Residential
Point (682267 246030) | Z1253 | 682267 | 246030 | 1253 | Residential
Point (682133 246292) | Z1254 | 682133 | 246292 | 1254 | Supermarket
Point (682381 246440) | Z1256 | 682381 | 246440 | 1256 | Office
Point (682409 246170) | Z1257 | 682409 | 246170 | 1257 | Residential
Point (682363 246734) | Z1258 | 682363 | 246734 | 1258 | Residential
Point (682429 246247) | Z1259 | 682429 | 246247 | 1259 | Residential
Point (682425 246272) | Z1260 | 682425 | 246272 | 1260 | Office
Point (682408 246655) | Z1261 | 682408 | 246655 | 1261 | School
Point (682405 246269) | Z1262 | 682405 | 246269 | 1262 | Residential
Point (682384 246715) | Z1263 | 682384 | 246715 | 1263 | Residential
Point (682318 246148) | Z1264 | 682318 | 246148 | 1264 | Office
Point (682353 246398) | Z1265 | 682353 | 246398 | 1265 | Mixed-Use-Residential
Point (682405 246379) | Z1266 | 682405 | 246379 | 1266 | Auditorium
Point (682378 245982) | Z1267 | 682378 | 245982 | 1267 | Residential
Point (682515 246280) | Z1268 | 682515 | 246280 | 1268 | Supermarket
Point (682485 246165) | Z1269 | 682485 | 246165 | 1269 | Mixed-Use-Residential
Point (682230 246289) | Z1270 | 682230 | 246289 | 1270 | Supermarket
Point (682522 246081) | Z1271 | 682522 | 246081 | 1271 | School
Point (682328 246270) | Z1272 | 682328 | 246270 | 1272 | Residential
Point (682506 246256) | Z1273 | 682506 | 246256 | 1273 | Office
Point (682337 246443) | Z1274 | 682337 | 246443 | 1274 | Supermarket
Point (682343 245966) | Z1275 | 682343 | 245966 | 1275 | Residential
Point (682331 246425) | Z1276 | 682331 | 246425 | 1276 | Mixed-Use-Residential
Point (682295 246349) | Z1277 | 682295 | 246349 | 1277 | Industry
Point (682455 245941) | Z1278 | 682455 | 245941 | 1278 | Library
Point (682427 246218) | Z1279 | 682427 | 246218 | 1279 | Industry
Point (682408 246189) | Z1280 | 682408 | 246189 | 1280 | Residential
Point (682415 246394) | Z1281 | 682415 | 246394 | 1281 | Residential
Point (682404 246237) | Z1282 | 682404 | 246237 | 1282 | Residential
Point (682406 246217) | Z1283 | 682406 | 246217 | 1283 | Mixed-Use-Residential
Point (682516 246039) | Z1284 | 682516 | 246039 | 1284 | School
Point (682081 246179) | Z1285 | 682081 | 246179 | 1285 | No Occupancy
Point (682370 246055) | Z1286 | 682370 | 246055 | 1286 | Residential
Point (682485 246194) | Z1287 | 682485 | 246194 | 1287 | Residential
Point (682378 245938) | Z1288 | 682378 | 245938 | 1288 | Mixed-Use-Residential
Point (682476 246231) | Z1289 | 682476 | 246231 | 1289 | Office
Point (682540 246000) | Z1290 | 682540 | 246000 | 1290 | Residential
Point (682459 246259) | Z1291 | 682459 | 246259 | 1291 | Mixed-Use-Residential
Point (682152 246370) | Z1292 | 682152 | 246370 | 1292 | Residential
Point (682447 246384) | Z1293 | 682447 | 246384 | 1293 | Mixed-Use-Residential
Point (682472 246377) | Z1294 | 682472 | 246377 | 1294 | Office
Point (682278 246273) | Z1295 | 682278 | 246273 | 1295 | Industry
Point (682163 246334) | Z1296 | 682163 | 246334 | 1296 | Residential
Point (682325 246026) | Z1297 | 682325 | 246026 | 1297 | Residential
Point (682137 246335) | Z1298 | 682137 | 246335 | 1298 | Residential
Point (681974 246408) | Z1299 | 681974 | 246408 | 1299 | Residential
Point (682001 246447) | Z1300 | 682001 | 246447 | 1300 | Residential
Point (682022 246357) | Z1301 | 682022 | 246357 | 1301 | Residential
Point (681992 246409) | Z1303 | 681992 | 246409 | 1303 | Residential
Point (681966 246359) | Z1304 | 681966 | 246359 | 1304 | Residential
Point (682006 246388) | Z1305 | 682006 | 246388 | 1305 | Residential
Point (682184 245686) | Z1306 | 682184 | 245686 | 1306 | Mixed-Use-Residential
Point (682206 245701) | Z1307 | 682206 | 245701 | 1307 | Mixed-Use-Residential
Point (682135 245783) | Z1308 | 682135 | 245783 | 1308 | Residential
Point (682176 245740) | Z1309 | 682176 | 245740 | 1309 | Mixed-Use-Residential
Point (682203 245764) | Z1310 | 682203 | 245764 | 1310 | Industry
Point (682182 245657) | Z1311 | 682182 | 245657 | 1311 | Mixed-Use-Residential
Point (682204 245681) | Z1312 | 682204 | 245681 | 1312 | Residential
Point (682212 245662) | Z1313 | 682212 | 245662 | 1313 | Mixed-Use-Residential
Point (682177 245702) | Z1314 | 682177 | 245702 | 1314 | Mixed-Use-Residential
Point (682259 245827) | Z1315 | 682259 | 245827 | 1315 | Mixed-Use-Residential
Point (682136 245756) | Z1316 | 682136 | 245756 | 1316 | Mixed-Use-Residential
Point (682127 245699) | Z1317 | 682127 | 245699 | 1317 | Mixed-Use-Residential
Point (682310 245914) | Z1318 | 682310 | 245914 | 1318 | Mixed-Use-Residential
Point (682474 247036) | Z1319 | 682474 | 247036 | 1319 | Mixed-Use-Residential
Point (682521 247133) | Z1320 | 682521 | 247133 | 1320 | Mixed-Use-Residential
Point (682486 247056) | Z1321 | 682486 | 247056 | 1321 | Residential
Point (682434 247054) | Z1322 | 682434 | 247054 | 1322 | Office
Point (680473 246726) | Z1324 | 680473 | 246726 | 1324 | No Occupancy
Point (680415 246834) | Z1325 | 680415 | 246834 | 1325 | Industry
Point (682118 245657) | Z1326 | 682118 | 245657 | 1326 | Residential
Point (682499 246773) | Z1327 | 682499 | 246773 | 1327 | Supermarket
Point (682110 245679) | Z1328 | 682110 | 245679 | 1328 | Residential
Point (682530 246735) | Z1329 | 682530 | 246735 | 1329 | Office
Point (682085 245766) | Z1330 | 682085 | 245766 | 1330 | Residential
Point (682119 245640) | Z1331 | 682119 | 245640 | 1331 | Residential
Point (682076 245646) | Z1332 | 682076 | 245646 | 1332 | Industry
Point (682354 246756) | Z1333 | 682354 | 246756 | 1333 | Residential
Point (682067 245709) | Z1334 | 682067 | 245709 | 1334 | Office
Point (682531 246789) | Z1335 | 682531 | 246789 | 1335 | Mixed-Use-Residential
Point (682334 245815) | Z1336 | 682334 | 245815 | 1336 | Residential
Point (682276 245729) | Z1337 | 682276 | 245729 | 1337 | Mixed-Use-Residential
Point (682383 245737) | Z1338 | 682383 | 245737 | 1338 | Residential
Point (682325 245705) | Z1339 | 682325 | 245705 | 1339 | Residential
Point (682270 245630) | Z1340 | 682270 | 245630 | 1340 | Residential
Point (682364 245829) | Z1341 | 682364 | 245829 | 1341 | Residential
Point (682335 245785) | Z1342 | 682335 | 245785 | 1342 | Residential
Point (682344 245901) | Z1343 | 682344 | 245901 | 1343 | Residential
Point (682304 245697) | Z1344 | 682304 | 245697 | 1344 | Residential
Point (682381 245801) | Z1345 | 682381 | 245801 | 1345 | Residential
Point (682322 245842) | Z1346 | 682322 | 245842 | 1346 | Residential
Point (682350 245858) | Z1347 | 682350 | 245858 | 1347 | Residential
Point (682379 245767) | Z1348 | 682379 | 245767 | 1348 | Mixed-Use-Residential
Point (682322 245763) | Z1349 | 682322 | 245763 | 1349 | Residential
Point (681948 246809) | Z1350 | 681948 | 246809 | 1350 | Gym
Point (682502 247034) | Z1351 | 682502 | 247034 | 1351 | Mixed-Use-Residential
Point (682501 247011) | Z1352 | 682501 | 247011 | 1352 | Mixed-Use-Residential
Point (681771 247276) | Z1353 | 681771 | 247276 | 1353 | Mixed-Use-Residential
Point (681776 247301) | Z1354 | 681776 | 247301 | 1354 | Mixed-Use-Residential
Point (682255 248022) | Z1355 | 682255 | 248022 | 1355 | Restaurant
Point (682344 248023) | Z1356 | 682344 | 248023 | 1356 | Supermarket
Point (682362 247980) | Z1357 | 682362 | 247980 | 1357 | Residential
Point (682204 248057) | Z1358 | 682204 | 248057 | 1358 | Supermarket
Point (682228 248076) | Z1359 | 682228 | 248076 | 1359 | Mixed-Use-Residential
Point (682284 248008) | Z1360 | 682284 | 248008 | 1360 | Mixed-Use-Residential
Point (682383 248007) | Z1361 | 682383 | 248007 | 1361 | Mixed-Use-Residential
Point (682270 248018) | Z1362 | 682270 | 248018 | 1362 | Mixed-Use-Residential
Point (681990 246511) | Z1363 | 681990 | 246511 | 1363 | Office
Point (682342 246792) | Z1364 | 682342 | 246792 | 1364 | Mixed-Use-Residential
Point (682438 246954) | Z1365 | 682438 | 246954 | 1365 | Office
Point (682285 246773) | Z1366 | 682285 | 246773 | 1366 | Residential
Point (682330 246746) | Z1367 | 682330 | 246746 | 1367 | Residential
Point (682465 246883) | Z1368 | 682465 | 246883 | 1368 | No Occupancy
Point (682490 246957) | Z1369 | 682490 | 246957 | 1369 | Office
Point (682373 246818) | Z1370 | 682373 | 246818 | 1370 | Residential
Point (682353 246830) | Z1371 | 682353 | 246830 | 1371 | Residential
Point (682403 246840) | Z1372 | 682403 | 246840 | 1372 | Gym
Point (682311 246776) | Z1373 | 682311 | 246776 | 1373 | Mixed-Use-Residential
Point (682410 246998) | Z1374 | 682410 | 246998 | 1374 | Office
Point (682455 246911) | Z1375 | 682455 | 246911 | 1375 | Residential
Point (682268 246858) | Z1376 | 682268 | 246858 | 1376 | Residential
Point (681984 246483) | Z1377 | 681984 | 246483 | 1377 | Residential
Point (682282 246784) | Z1378 | 682282 | 246784 | 1378 | Residential
Point (682407 246857) | Z1379 | 682407 | 246857 | 1379 | School
Point (682270 246763) | Z1380 | 682270 | 246763 | 1380 | Supermarket
Point (681721 245747) | Z1381 | 681721 | 245747 | 1381 | Office
Point (681634 245791) | Z1382 | 681634 | 245791 | 1382 | Residential
Point (682375 247022) | Z1383 | 682375 | 247022 | 1383 | Gym
Point (681559 246328) | Z1384 | 681559 | 246328 | 1384 | Gym
Point (680757 246513) | Z1385 | 680757 | 246513 | 1385 | Gym
Point (680772 246515) | Z1386 | 680772 | 246515 | 1386 | Gym
Point (680425 246555) | Z1387 | 680425 | 246555 | 1387 | Gym
Point (680777 246529) | Z1388 | 680777 | 246529 | 1388 | Gym
Point (681711 246233) | Z1389 | 681711 | 246233 | 1389 | Supermarket
Point (681592 246009) | Z1390 | 681592 | 246009 | 1390 | Gym
Point (681828 245792) | Z1391 | 681828 | 245792 | 1391 | Gym
Point (681826 245831) | Z1392 | 681826 | 245831 | 1392 | Gym
Point (682483 246467) | Z1393 | 682483 | 246467 | 1393 | Gym
Point (681522 246597) | Z1394 | 681522 | 246597 | 1394 | Residential
Point (681558 246608) | Z1395 | 681558 | 246608 | 1395 | Residential
Point (681540 246583) | Z1396 | 681540 | 246583 | 1396 | Residential
Point (681559 246537) | Z1397 | 681559 | 246537 | 1397 | Residential
Point (681780 246526) | Z1398 | 681780 | 246526 | 1398 | Mixed-Use-Residential
Point (681443 245992) | Z1399 | 681443 | 245992 | 1399 | Residential
Point (681331 246090) | Z1400 | 681331 | 246090 | 1400 | Residential
Point (681437 245977) | Z1401 | 681437 | 245977 | 1401 | Residential
Point (681467 246001) | Z1402 | 681467 | 246001 | 1402 | Residential
Point (682287 247450) | Z1403 | 682287 | 247450 | 1403 | Mixed-Use-Residential
Point (682517 246858) | Z1404 | 682517 | 246858 | 1404 | Office
Point (682503 246892) | Z1405 | 682503 | 246892 | 1405 | Mixed-Use-Residential
Point (682522 246917) | Z1406 | 682522 | 246917 | 1406 | Mixed-Use-Residential
Point (682515 246972) | Z1407 | 682515 | 246972 | 1407 | Office
Point (682524 246668) | Z1408 | 682524 | 246668 | 1408 | Residential
Point (682494 246690) | Z1409 | 682494 | 246690 | 1409 | Residential
Point (682508 246634) | Z1410 | 682508 | 246634 | 1410 | Office
Point (682461 246665) | Z1411 | 682461 | 246665 | 1411 | Residential
Point (682449 246659) | Z1412 | 682449 | 246659 | 1412 | 24-Hour-Use
Point (682501 246656) | Z1413 | 682501 | 246656 | 1413 | Supermarket
Point (681515 247683) | Z1415 | 681515 | 247683 | 1415 | Mixed-Use-Residential
Point (681421 247627) | Z1416 | 681421 | 247627 | 1416 | Mixed-Use-Residential
Point (681165 245803) | Z1417 | 681165 | 245803 | 1417 | Residential
Point (681010 245824) | Z1418 | 681010 | 245824 | 1418 | Residential
Point (680969 245670) | Z1419 | 680969 | 245670 | 1419 | Residential
Point (681245 245733) | Z1420 | 681245 | 245733 | 1420 | Industry
Point (680950 245822) | Z1421 | 680950 | 245822 | 1421 | Residential
Point (681010 245758) | Z1422 | 681010 | 245758 | 1422 | Residential
Point (680962 245637) | Z1423 | 680962 | 245637 | 1423 | Residential
Point (680935 245689) | Z1424 | 680935 | 245689 | 1424 | Residential
Point (680938 245756) | Z1425 | 680938 | 245756 | 1425 | Residential
Point (680913 245714) | Z1426 | 680913 | 245714 | 1426 | Residential
Point (681037 245735) | Z1427 | 681037 | 245735 | 1427 | Residential
Point (680940 245790) | Z1428 | 680940 | 245790 | 1428 | Residential
Point (681035 245705) | Z1429 | 681035 | 245705 | 1429 | Residential
Point (680996 245788) | Z1430 | 680996 | 245788 | 1430 | Residential
Point (681115 245959) | Z1431 | 681115 | 245959 | 1431 | Gym
Point (681065 245695) | Z1432 | 681065 | 245695 | 1432 | Residential
Point (681076 245797) | Z1433 | 681076 | 245797 | 1433 | Residential
Point (681125 245748) | Z1434 | 681125 | 245748 | 1434 | Residential
Point (681257 245764) | Z1435 | 681257 | 245764 | 1435 | Residential
Point (681151 245763) | Z1436 | 681151 | 245763 | 1436 | Residential
Point (681089 245838) | Z1437 | 681089 | 245838 | 1437 | Residential
Point (681123 245769) | Z1438 | 681123 | 245769 | 1438 | Mixed-Use-Residential
Point (681842 247757) | Z1439 | 681842 | 247757 | 1439 | Office
Point (681794 247804) | Z1440 | 681794 | 247804 | 1440 | Office
Point (681955 247860) | Z1441 | 681955 | 247860 | 1441 | Mixed-Use-Residential
Point (681982 248066) | Z1442 | 681982 | 248066 | 1442 | Mixed-Use-Residential
Point (682092 247892) | Z1443 | 682092 | 247892 | 1443 | Mixed-Use-Residential
Point (682189 247896) | Z1444 | 682189 | 247896 | 1444 | Office
Point (681999 247680) | Z1445 | 681999 | 247680 | 1445 | Mixed-Use-Residential
Point (682015 247738) | Z1446 | 682015 | 247738 | 1446 | Supermarket
Point (682062 246074) | Z1447 | 682062 | 246074 | 1447 | Supermarket
Point (682230 246055) | Z1448 | 682230 | 246055 | 1448 | Mixed-Use-Residential
Point (682208 246039) | Z1449 | 682208 | 246039 | 1449 | Mixed-Use-Residential
Point (681047 247659) | Z1450 | 681047 | 247659 | 1450 | Gym
Point (681053 247675) | Z1451 | 681053 | 247675 | 1451 | Gym
Point (680816 247435) | Z1452 | 680816 | 247435 | 1452 | Office
Point (682010 247087) | Z1453 | 682010 | 247087 | 1453 | 24-Hour-Use
Point (682149 245657) | Z1454 | 682149 | 245657 | 1454 | Mixed-Use-Residential
Point (682392 246519) | Z1455 | 682392 | 246519 | 1455 | Office
Point (682059 246403) | Z1456 | 682059 | 246403 | 1456 | Residential
Point (682453 246467) | Z1457 | 682453 | 246467 | 1457 | Auditorium
Point (682448 246176) | Z1458 | 682448 | 246176 | 1458 | Auditorium
Point (682135 246124) | Z1459 | 682135 | 246124 | 1459 | Residential
Point (682460 245906) | Z1460 | 682460 | 245906 | 1460 | Library
Point (682190 246203) | Z1461 | 682190 | 246203 | 1461 | Mixed-Use-Residential
Point (682160 246041) | Z1462 | 682160 | 246041 | 1462 | Office
Point (682102 245903) | Z1463 | 682102 | 245903 | 1463 | Residential
Point (682428 246143) | Z1464 | 682428 | 246143 | 1464 | Residential
Point (682191 245955) | Z1465 | 682191 | 245955 | 1465 | Residential
Point (682106 245990) | Z1466 | 682106 | 245990 | 1466 | Residential
Point (682490 246069) | Z1467 | 682490 | 246069 | 1467 | No Occupancy
Point (682179 246037) | Z1468 | 682179 | 246037 | 1468 | Mixed-Use-Residential
Point (682149 246061) | Z1469 | 682149 | 246061 | 1469 | Mixed-Use-Residential
Point (682124 246143) | Z1470 | 682124 | 246143 | 1470 | Mixed-Use-Residential
Point (682165 246019) | Z1471 | 682165 | 246019 | 1471 | Residential
Point (682216 246009) | Z1472 | 682216 | 246009 | 1472 | Residential
Point (682373 246110) | Z1473 | 682373 | 246110 | 1473 | Residential
Point (682473 245994) | Z1474 | 682473 | 245994 | 1474 | Library
Point (682317 246113) | Z1475 | 682317 | 246113 | 1475 | Residential
Point (682171 246155) | Z1476 | 682171 | 246155 | 1476 | Mixed-Use-Residential
Point (682193 246021) | Z1477 | 682193 | 246021 | 1477 | Residential
Point (682135 246054) | Z1478 | 682135 | 246054 | 1478 | Residential
Point (682168 246122) | Z1479 | 682168 | 246122 | 1479 | Mixed-Use-Residential
Point (682168 245995) | Z1480 | 682168 | 245995 | 1480 | Residential
Point (682184 245969) | Z1481 | 682184 | 245969 | 1481 | Mixed-Use-Residential
Point (682068 246042) | Z1482 | 682068 | 246042 | 1482 | Mixed-Use-Residential
Point (682283 246070) | Z1483 | 682283 | 246070 | 1483 | Mixed-Use-Residential
Point (682111 246054) | Z1484 | 682111 | 246054 | 1484 | Residential
Point (682310 246081) | Z1485 | 682310 | 246081 | 1485 | Mixed-Use-Residential
Point (682259 246137) | Z1486 | 682259 | 246137 | 1486 | Supermarket
Point (682228 246099) | Z1487 | 682228 | 246099 | 1487 | Residential
Point (682112 245961) | Z1488 | 682112 | 245961 | 1488 | Residential
Point (682155 245978) | Z1489 | 682155 | 245978 | 1489 | Mixed-Use-Residential
Point (682191 246000) | Z1490 | 682191 | 246000 | 1490 | Residential
Point (682082 245966) | Z1491 | 682082 | 245966 | 1491 | Residential
Point (682226 246147) | Z1492 | 682226 | 246147 | 1492 | Residential
Point (682121 245944) | Z1493 | 682121 | 245944 | 1493 | Residential
Point (682350 246115) | Z1494 | 682350 | 246115 | 1494 | Residential
Point (682128 246176) | Z1495 | 682128 | 246176 | 1495 | Mixed-Use-Residential
Point (682146 246162) | Z1496 | 682146 | 246162 | 1496 | Industry
Point (682275 246140) | Z1497 | 682275 | 246140 | 1497 | Mixed-Use-Residential
Point (682179 246061) | Z1498 | 682179 | 246061 | 1498 | Residential
Point (682430 245919) | Z1499 | 682430 | 245919 | 1499 | Library
Point (682257 246110) | Z1500 | 682257 | 246110 | 1500 | Mixed-Use-Residential
Point (682197 246134) | Z1501 | 682197 | 246134 | 1501 | Mixed-Use-Residential
Point (682161 246144) | Z1502 | 682161 | 246144 | 1502 | Residential
Point (682103 246024) | Z1503 | 682103 | 246024 | 1503 | Residential
Point (682149 246181) | Z1504 | 682149 | 246181 | 1504 | Mixed-Use-Residential
Point (682201 246094) | Z1505 | 682201 | 246094 | 1505 | Mixed-Use-Residential
Point (682399 246148) | Z1506 | 682399 | 246148 | 1506 | Supermarket
Point (682099 245940) | Z1507 | 682099 | 245940 | 1507 | Residential
Point (682070 246019) | Z1508 | 682070 | 246019 | 1508 | Supermarket
Point (682156 246212) | Z1509 | 682156 | 246212 | 1509 | Mixed-Use-Residential
Point (682296 246037) | Z1510 | 682296 | 246037 | 1510 | Residential
Point (682177 246092) | Z1511 | 682177 | 246092 | 1511 | Mixed-Use-Residential
Point (682265 246073) | Z1512 | 682265 | 246073 | 1512 | Residential
Point (682520 245770) | Z1513 | 682520 | 245770 | 1513 | Library
Point (682285 246119) | Z1514 | 682285 | 246119 | 1514 | Residential
Point (682153 246197) | Z1515 | 682153 | 246197 | 1515 | Mixed-Use-Residential
Point (682374 246079) | Z1516 | 682374 | 246079 | 1516 | Residential
Point (682417 246070) | Z1517 | 682417 | 246070 | 1517 | School
Point (682347 246133) | Z1518 | 682347 | 246133 | 1518 | Residential
Point (682242 246667) | Z1519 | 682242 | 246667 | 1519 | School
Point (682215 245741) | Z1520 | 682215 | 245741 | 1520 | Residential
Point (682439 245734) | Z1521 | 682439 | 245734 | 1521 | Gym
Point (681359 246522) | Z1522 | 681359 | 246522 | 1522 | Mixed-Use-Residential
Point (681496 246391) | Z1523 | 681496 | 246391 | 1523 | Mixed-Use-Residential
Point (681245 246604) | Z1524 | 681245 | 246604 | 1524 | Residential
Point (681288 246553) | Z1525 | 681288 | 246553 | 1525 | Mixed-Use-Residential
Point (681574 246364) | Z1526 | 681574 | 246364 | 1526 | Residential
Point (682067 247356) | Z1527 | 682067 | 247356 | 1527 | Office
Point (682046 247359) | Z1528 | 682046 | 247359 | 1528 | Gym
Point (682019 247384) | Z1529 | 682019 | 247384 | 1529 | Industry
Point (682086 247357) | Z1530 | 682086 | 247357 | 1530 | Mixed-Use-Residential
Point (682041 247334) | Z1531 | 682041 | 247334 | 1531 | Mixed-Use-Residential
Point (682020 247315) | Z1532 | 682020 | 247315 | 1532 | Mixed-Use-Residential
Point (681998 247336) | Z1533 | 681998 | 247336 | 1533 | Residential
Point (681949 247367) | Z1534 | 681949 | 247367 | 1534 | Gym
Point (682092 247372) | Z1535 | 682092 | 247372 | 1535 | Mixed-Use-Residential
Point (681965 247352) | Z1536 | 681965 | 247352 | 1536 | Residential
Point (681973 247344) | Z1537 | 681973 | 247344 | 1537 | Industry
Point (681310 246042) | Z1538 | 681310 | 246042 | 1538 | Industry
Point (681500 245969) | Z1539 | 681500 | 245969 | 1539 | Supermarket
Point (681299 245888) | Z1540 | 681299 | 245888 | 1540 | Residential
Point (681285 245835) | Z1541 | 681285 | 245835 | 1541 | Mixed-Use-Residential
Point (681248 245861) | Z1542 | 681248 | 245861 | 1542 | Residential
Point (681974 247761) | Z1543 | 681974 | 247761 | 1543 | Residential
Point (681959 247762) | Z1544 | 681959 | 247762 | 1544 | Gym
Point (681988 247740) | Z1545 | 681988 | 247740 | 1545 | Residential
Point (682279 247280) | Z1546 | 682279 | 247280 | 1546 | Industry
Point (681501 246551) | Z1547 | 681501 | 246551 | 1547 | Residential
Point (682047 245977) | Z1548 | 682047 | 245977 | 1548 | Hospitality
Point (682189 245947) | Z1549 | 682189 | 245947 | 1549 | Mixed-Use-Residential
Point (682126 245883) | Z1550 | 682126 | 245883 | 1550 | Mixed-Use-Residential
Point (682159 245873) | Z1551 | 682159 | 245873 | 1551 | Office
Point (681638 246929) | Z1552 | 681638 | 246929 | 1552 | Residential
Point (681634 246942) | Z1553 | 681634 | 246942 | 1553 | Library
Point (680860 245982) | Z1554 | 680860 | 245982 | 1554 | Residential
Point (682055 245862) | Z1555 | 682055 | 245862 | 1555 | Residential
Point (682088 245802) | Z1556 | 682088 | 245802 | 1556 | Residential
Point (682082 245841) | Z1557 | 682082 | 245841 | 1557 | Residential
Point (682191 245642) | Z1558 | 682191 | 245642 | 1558 | Industry
Point (682520 245963) | Z1559 | 682520 | 245963 | 1559 | Residential
Point (681970 247074) | Z1560 | 681970 | 247074 | 1560 | Mixed-Use-Residential
Point (680570 247181) | Z1562 | 680570 | 247181 | 1562 | Auditorium
Point (680881 247300) | Z1563 | 680881 | 247300 | 1563 | Residential
Point (680870 247243) | Z1564 | 680870 | 247243 | 1564 | Residential
Point (680809 247271) | Z1565 | 680809 | 247271 | 1565 | Residential
Point (681213 246155) | Z1566 | 681213 | 246155 | 1566 | Supermarket
Point (681188 246131) | Z1567 | 681188 | 246131 | 1567 | Office
Point (681710 247406) | Z1568 | 681710 | 247406 | 1568 | Mixed-Use-Residential
Point (681954 246169) | Z1569 | 681954 | 246169 | 1569 | Gym
Point (681974 246178) | Z1570 | 681974 | 246178 | 1570 | Gym
Point (681989 246121) | Z1571 | 681989 | 246121 | 1571 | Hospitality
Point (681957 246150) | Z1572 | 681957 | 246150 | 1572 | Gym
Point (681975 246122) | Z1573 | 681975 | 246122 | 1573 | Gym
Point (682339 245923) | Z1574 | 682339 | 245923 | 1574 | Residential
Point (680575 246084) | Z1575 | 680575 | 246084 | 1575 | Residential
Point (680900 247911) | Z1576 | 680900 | 247911 | 1576 | Gym
Point (681099 247526) | Z1577 | 681099 | 247526 | 1577 | School
Point (680792 247918) | Z1578 | 680792 | 247918 | 1578 | Industry
Point (680852 247862) | Z1579 | 680852 | 247862 | 1579 | Gym
Point (681330 247744) | Z1580 | 681330 | 247744 | 1580 | Gym
Point (680821 247835) | Z1581 | 680821 | 247835 | 1581 | Industry
Point (681323 247548) | Z1582 | 681323 | 247548 | 1582 | Residential
Point (681351 247503) | Z1583 | 681351 | 247503 | 1583 | Gym
Point (681314 247535) | Z1584 | 681314 | 247535 | 1584 | Mixed-Use-Residential
Point (681400 247645) | Z1585 | 681400 | 247645 | 1585 | Gym
Point (681149 247486) | Z1586 | 681149 | 247486 | 1586 | Residential
Point (681103 247286) | Z1587 | 681103 | 247286 | 1587 | School
Point (681012 247369) | Z1588 | 681012 | 247369 | 1588 | Residential
Point (681646 247275) | Z1589 | 681646 | 247275 | 1589 | Gym
Point (681557 247340) | Z1590 | 681557 | 247340 | 1590 | Mixed-Use-Residential
Point (681676 247193) | Z1591 | 681676 | 247193 | 1591 | Residential
Point (681739 247312) | Z1592 | 681739 | 247312 | 1592 | Mixed-Use-Residential
Point (681730 247326) | Z1593 | 681730 | 247326 | 1593 | Mixed-Use-Residential
Point (681774 247212) | Z1594 | 681774 | 247212 | 1594 | Gym
Point (681742 247251) | Z1595 | 681742 | 247251 | 1595 | Gym
Point (681762 247261) | Z1596 | 681762 | 247261 | 1596 | Residential
Point (680542 247444) | Z1597 | 680542 | 247444 | 1597 | School
Point (680559 247440) | Z1598 | 680559 | 247440 | 1598 | Auditorium
Point (680900 247344) | Z1599 | 680900 | 247344 | 1599 | Gym
Point (680975 247301) | Z1600 | 680975 | 247301 | 1600 | Residential
Point (680504 247543) | Z1601 | 680504 | 247543 | 1601 | Gym
Point (680498 247562) | Z1602 | 680498 | 247562 | 1602 | Gym
Point (680664 247437) | Z1603 | 680664 | 247437 | 1603 | Gym
Point (680979 247327) | Z1604 | 680979 | 247327 | 1604 | Residential
Point (680786 247154) | Z1605 | 680786 | 247154 | 1605 | Supermarket
Point (680639 247239) | Z1606 | 680639 | 247239 | 1606 | Industry
Point (681028 247462) | Z1607 | 681028 | 247462 | 1607 | School
Point (681962 246972) | Z1608 | 681962 | 246972 | 1608 | Mixed-Use-Residential
Point (681895 247088) | Z1609 | 681895 | 247088 | 1609 | Gym
Point (681838 247147) | Z1610 | 681838 | 247147 | 1610 | Gym
Point (682054 246997) | Z1611 | 682054 | 246997 | 1611 | Gym
Point (682105 247006) | Z1612 | 682105 | 247006 | 1612 | Gym
Point (682161 246950) | Z1613 | 682161 | 246950 | 1613 | Gym
Point (681110 247573) | Z1614 | 681110 | 247573 | 1614 | Gym
Point (681735 247477) | Z1615 | 681735 | 247477 | 1615 | Supermarket
Point (681593 247548) | Z1616 | 681593 | 247548 | 1616 | Residential
Point (681542 247565) | Z1617 | 681542 | 247565 | 1617 | Mixed-Use-Residential
Point (681574 247537) | Z1618 | 681574 | 247537 | 1618 | Supermarket
Point (681524 247588) | Z1619 | 681524 | 247588 | 1619 | Residential
Point (681753 247333) | Z1620 | 681753 | 247333 | 1620 | Gym
Point (680351 247618) | Z1621 | 680351 | 247618 | 1621 | Supermarket
Point (680534 247148) | Z1622 | 680534 | 247148 | 1622 | Residential
Point (680398 247334) | Z1623 | 680398 | 247334 | 1623 | Residential
Point (680362 247270) | Z1624 | 680362 | 247270 | 1624 | Residential
Point (680385 247307) | Z1625 | 680385 | 247307 | 1625 | Residential
Point (680419 247373) | Z1626 | 680419 | 247373 | 1626 | Residential
Point (680523 247680) | Z1627 | 680523 | 247680 | 1627 | Gym
Point (680235 247956) | Z1628 | 680235 | 247956 | 1628 | Restaurant
Point (680723 247910) | Z1629 | 680723 | 247910 | 1629 | Gym
Point (680865 248050) | Z1630 | 680865 | 248050 | 1630 | Mixed-Use-Residential
Point (680580 248057) | Z1631 | 680580 | 248057 | 1631 | Residential
Point (680537 248047) | Z1632 | 680537 | 248047 | 1632 | Residential
Point (682020 247086) | Z1634 | 682020 | 247086 | 1634 | Gym
Point (682017 247083) | Z1635 | 682017 | 247083 | 1635 | Gym
Point (682009 247079) | Z1636 | 682009 | 247079 | 1636 | Gym
Point (681871 247048) | Z1637 | 681871 | 247048 | 1637 | Gym
Point (682060 247088) | Z1638 | 682060 | 247088 | 1638 | Gym
Point (682033 247117) | Z1639 | 682033 | 247117 | 1639 | Gym
Point (681611 246980) | Z1640 | 681611 | 246980 | 1640 | Gym
Point (681852 246965) | Z1641 | 681852 | 246965 | 1641 | Gym
Point (681883 246694) | Z1642 | 681883 | 246694 | 1642 | Gym
Point (681914 246662) | Z1643 | 681914 | 246662 | 1643 | Gym
Point (681877 246632) | Z1644 | 681877 | 246632 | 1644 | Office
Point (681426 246491) | Z1645 | 681426 | 246491 | 1645 | Residential
Point (681298 247168) | Z1646 | 681298 | 247168 | 1646 | Residential
Point (681842 246800) | Z1647 | 681842 | 246800 | 1647 | Mixed-Use-Residential
Point (682092 247287) | Z1648 | 682092 | 247287 | 1648 | Gym
Point (682307 247320) | Z1649 | 682307 | 247320 | 1649 | Residential
Point (682261 247106) | Z1650 | 682261 | 247106 | 1650 | Industry
Point (681043 247346) | Z1651 | 681043 | 247346 | 1651 | Supermarket
Point (681026 247358) | Z1652 | 681026 | 247358 | 1652 | Gym
Point (681479 247118) | Z1653 | 681479 | 247118 | 1653 | Gym
Point (681456 247104) | Z1654 | 681456 | 247104 | 1654 | Gym
Point (681994 247997) | Z1655 | 681994 | 247997 | 1655 | Auditorium
Point (681246 247145) | Z1656 | 681246 | 247145 | 1656 | Supermarket
Point (680667 245849) | Z1657 | 680667 | 245849 | 1657 | Residential
Point (680830 245790) | Z1658 | 680830 | 245790 | 1658 | Residential
Point (680797 245842) | Z1659 | 680797 | 245842 | 1659 | Residential
Point (680728 245815) | Z1660 | 680728 | 245815 | 1660 | Residential
Point (680771 245754) | Z1661 | 680771 | 245754 | 1661 | Residential
Point (680658 245683) | Z1662 | 680658 | 245683 | 1662 | Residential
Point (680802 245762) | Z1663 | 680802 | 245762 | 1663 | Residential
Point (680702 245869) | Z1664 | 680702 | 245869 | 1664 | Residential
Point (680730 245762) | Z1665 | 680730 | 245762 | 1665 | Residential
Point (680867 245717) | Z1666 | 680867 | 245717 | 1666 | Residential
Point (680605 245823) | Z1667 | 680605 | 245823 | 1667 | Residential
Point (680617 245751) | Z1668 | 680617 | 245751 | 1668 | Residential
Point (680761 245829) | Z1669 | 680761 | 245829 | 1669 | Residential
Point (680679 245715) | Z1670 | 680679 | 245715 | 1670 | Residential
Point (680729 245885) | Z1671 | 680729 | 245885 | 1671 | Residential
Point (680645 245769) | Z1672 | 680645 | 245769 | 1672 | Residential
Point (680706 245795) | Z1673 | 680706 | 245795 | 1673 | Residential
Point (680598 245780) | Z1674 | 680598 | 245780 | 1674 | Residential
Point (680681 245763) | Z1675 | 680681 | 245763 | 1675 | Residential
Point (680657 245803) | Z1676 | 680657 | 245803 | 1676 | Residential
Point (680907 245653) | Z1677 | 680907 | 245653 | 1677 | Residential
Point (680770 245881) | Z1678 | 680770 | 245881 | 1678 | Residential
Point (681431 246371) | Z1679 | 681431 | 246371 | 1679 | Gym
Point (681743 246177) | Z1680 | 681743 | 246177 | 1680 | Residential
Point (681850 246252) | Z1681 | 681850 | 246252 | 1681 | Hospitality
Point (680777 245944) | Z1682 | 680777 | 245944 | 1682 | Residential
Point (681272 247845) | Z1683 | 681272 | 247845 | 1683 | Residential
Point (681262 247876) | Z1684 | 681262 | 247876 | 1684 | Industry
Point (681000 246283) | Z1685 | 681000 | 246283 | 1685 | Supermarket
Point (682208 248037) | Z1686 | 682208 | 248037 | 1686 | Mixed-Use-Residential
Point (681994 247387) | Z1687 | 681994 | 247387 | 1687 | Mixed-Use-Residential
Point (682141 245847) | Z1688 | 682141 | 245847 | 1688 | Residential
Point (681132 246308) | Z1689 | 681132 | 246308 | 1689 | Gym
Point (681020 246261) | Z1690 | 681020 | 246261 | 1690 | Gym
Point (682038 247454) | Z1691 | 682038 | 247454 | 1691 | Mixed-Use-Residential
Point (681840 246398) | Z1692 | 681840 | 246398 | 1692 | Mixed-Use-Residential
Point (681878 247509) | Z1693 | 681878 | 247509 | 1693 | Gym
Point (681943 247475) | Z1694 | 681943 | 247475 | 1694 | Mixed-Use-Residential
Point (681540 247424) | Z1695 | 681540 | 247424 | 1695 | Mixed-Use-Residential
Point (681357 247032) | Z1696 | 681357 | 247032 | 1696 | Industry
Point (682083 247798) | Z1697 | 682083 | 247798 | 1697 | Industry
Point (682075 247775) | Z1698 | 682075 | 247775 | 1698 | Gym
Point (682058 247753) | Z1699 | 682058 | 247753 | 1699 | Gym
Point (682089 247786) | Z1700 | 682089 | 247786 | 1700 | Gym
Point (680940 246841) | Z1701 | 680940 | 246841 | 1701 | Residential
Point (680976 246825) | Z1702 | 680976 | 246825 | 1702 | Residential
Point (681703 247634) | Z1703 | 681703 | 247634 | 1703 | Mixed-Use-Residential
Point (681048 246110) | Z1704 | 681048 | 246110 | 1704 | Office
Point (681644 246675) | Z1706 | 681644 | 246675 | 1706 | Gym
Point (681746 246646) | Z1707 | 681746 | 246646 | 1707 | Mixed-Use-Residential
Point (681696 246634) | Z1708 | 681696 | 246634 | 1708 | School
Point (681732 246634) | Z1709 | 681732 | 246634 | 1709 | Industry
Point (681752 246628) | Z1710 | 681752 | 246628 | 1710 | Mixed-Use-Residential
Point (681648 246665) | Z1711 | 681648 | 246665 | 1711 | Mixed-Use-Residential
Point (681646 246647) | Z1712 | 681646 | 246647 | 1712 | Residential
Point (681695 246540) | Z1713 | 681695 | 246540 | 1713 | Mixed-Use-Residential
Point (681324 247067) | Z1714 | 681324 | 247067 | 1714 | Industry
Point (680883 246474) | Z1716 | 680883 | 246474 | 1716 | Gym
Point (680339 246321) | Z1717 | 680339 | 246321 | 1717 | Residential
Point (680310 246327) | Z1718 | 680310 | 246327 | 1718 | Residential
Point (680435 246237) | Z1719 | 680435 | 246237 | 1719 | Residential
Point (680358 246266) | Z1720 | 680358 | 246266 | 1720 | Residential
Point (680378 246246) | Z1721 | 680378 | 246246 | 1721 | Residential
Point (680405 246586) | Z1722 | 680405 | 246586 | 1722 | Residential
Point (680713 245631) | Z1723 | 680713 | 245631 | 1723 | Residential
Point (680655 246210) | Z1724 | 680655 | 246210 | 1724 | Residential
Point (682457 247060) | Z1725 | 682457 | 247060 | 1725 | Restaurant
Point (681091 246059) | Z1726 | 681091 | 246059 | 1726 | Residential
Point (680310 246652) | Z1727 | 680310 | 246652 | 1727 | Industry
Point (680730 247037) | Z1728 | 680730 | 247037 | 1728 | Gym
Point (680847 246686) | Z1729 | 680847 | 246686 | 1729 | Residential
Point (680804 246657) | Z1730 | 680804 | 246657 | 1730 | Residential
Point (680876 246670) | Z1731 | 680876 | 246670 | 1731 | Residential
Point (680813 246709) | Z1732 | 680813 | 246709 | 1732 | Residential
Point (680792 246674) | Z1733 | 680792 | 246674 | 1733 | Residential
Point (680768 246696) | Z1736 | 680768 | 246696 | 1736 | Residential
Point (681767 246470) | Z1737 | 681767 | 246470 | 1737 | Gym
Point (681486 246351) | Z1738 | 681486 | 246351 | 1738 | Supermarket
Point (681430 245770) | Z1739 | 681430 | 245770 | 1739 | Industry
Point (681195 245711) | Z1740 | 681195 | 245711 | 1740 | Gym
Point (681086 246394) | Z1741 | 681086 | 246394 | 1741 | Gym
Point (681025 248004) | Z1743 | 681025 | 248004 | 1743 | Residential
Point (680992 247053) | Z1744 | 680992 | 247053 | 1744 | Residential
Point (681131 248003) | Z1745 | 681131 | 248003 | 1745 | Industry
Point (681169 247938) | Z1746 | 681169 | 247938 | 1746 | Industry
Point (681259 247503) | Z1747 | 681259 | 247503 | 1747 | Gym
Point (680274 247632) | Z1748 | 680274 | 247632 | 1748 | Gym
Point (681309 248043) | Z1749 | 681309 | 248043 | 1749 | Mixed-Use-Residential
Point (681443 248028) | Z1750 | 681443 | 248028 | 1750 | Gym
Point (681417 248040) | Z1751 | 681417 | 248040 | 1751 | Gym
Point (681473 248059) | Z1752 | 681473 | 248059 | 1752 | Mixed-Use-Residential
Point (681384 247231) | Z1753 | 681384 | 247231 | 1753 | Gym
Point (681572 247626) | Z1754 | 681572 | 247626 | 1754 | Gym
Point (681796 247588) | Z1755 | 681796 | 247588 | 1755 | Gym
Point (681727 247481) | Z1756 | 681727 | 247481 | 1756 | Gym
Point (681634 247134) | Z1757 | 681634 | 247134 | 1757 | Gym
Point (681626 247147) | Z1758 | 681626 | 247147 | 1758 | Gym
Point (681831 247292) | Z1759 | 681831 | 247292 | 1759 | Gym
Point (681851 247268) | Z1760 | 681851 | 247268 | 1760 | Gym
Point (681036 246969) | Z1761 | 681036 | 246969 | 1761 | Mixed-Use-Residential
Point (681181 247040) | Z1762 | 681181 | 247040 | 1762 | Gym
Point (681918 247556) | Z1763 | 681918 | 247556 | 1763 | Gym
Point (681922 247578) | Z1764 | 681922 | 247578 | 1764 | Supermarket
Point (682084 247364) | Z1765 | 682084 | 247364 | 1765 | Gym
Point (682159 247517) | Z1766 | 682159 | 247517 | 1766 | Mixed-Use-Residential
Point (682001 247443) | Z1767 | 682001 | 247443 | 1767 | Industry
Point (682155 247491) | Z1768 | 682155 | 247491 | 1768 | Residential
Point (682139 247292) | Z1769 | 682139 | 247292 | 1769 | Gym
Point (682286 247187) | Z1770 | 682286 | 247187 | 1770 | Gym
Point (682339 247250) | Z1771 | 682339 | 247250 | 1771 | Industry
Point (682325 247674) | Z1772 | 682325 | 247674 | 1772 | Gym
Point (682301 247703) | Z1773 | 682301 | 247703 | 1773 | Gym
Point (682415 247750) | Z1774 | 682415 | 247750 | 1774 | Gym
Point (682417 247747) | Z1775 | 682417 | 247747 | 1775 | Gym
Point (681745 246960) | Z1776 | 681745 | 246960 | 1776 | Gym
Point (681794 246907) | Z1777 | 681794 | 246907 | 1777 | Residential
Point (681735 246924) | Z1778 | 681735 | 246924 | 1778 | Gym
Point (681780 246865) | Z1779 | 681780 | 246865 | 1779 | Gym
Point (681708 246731) | Z1780 | 681708 | 246731 | 1780 | Gym
Point (681420 247889) | Z1781 | 681420 | 247889 | 1781 | Residential
Point (680245 247068) | Z1782 | 680245 | 247068 | 1782 | Residential
Point (680253 247027) | Z1783 | 680253 | 247027 | 1783 | Mixed-Use-Residential
Point (680423 247060) | Z1784 | 680423 | 247060 | 1784 | Gym
Point (680290 246924) | Z1785 | 680290 | 246924 | 1785 | Supermarket
Point (680357 246895) | Z1786 | 680357 | 246895 | 1786 | School
Point (680508 246960) | Z1787 | 680508 | 246960 | 1787 | Residential
Point (680566 246984) | Z1788 | 680566 | 246984 | 1788 | Residential
Point (680540 246965) | Z1789 | 680540 | 246965 | 1789 | Residential
Point (680999 247062) | Z1790 | 680999 | 247062 | 1790 | Supermarket
Point (681945 245639) | Z1791 | 681945 | 245639 | 1791 | Gym
Point (681929 245637) | Z1792 | 681929 | 245637 | 1792 | Gym
Point (681911 245829) | Z1793 | 681911 | 245829 | 1793 | Gym
Point (681809 246382) | Z1794 | 681809 | 246382 | 1794 | Industry
Point (681782 246368) | Z1795 | 681782 | 246368 | 1795 | Residential
Point (681718 246332) | Z1796 | 681718 | 246332 | 1796 | Gym
Point (681841 246343) | Z1797 | 681841 | 246343 | 1797 | Gym
Point (681557 245897) | Z1800 | 681557 | 245897 | 1800 | Gym
Point (681252 246113) | Z1801 | 681252 | 246113 | 1801 | Gym
Point (681278 246130) | Z1802 | 681278 | 246130 | 1802 | Industry
Point (681320 246135) | Z1804 | 681320 | 246135 | 1804 | Gym
Point (681317 246140) | Z1805 | 681317 | 246140 | 1805 | Gym
Point (681424 246376) | Z1806 | 681424 | 246376 | 1806 | Gym
Point (681565 246358) | Z1807 | 681565 | 246358 | 1807 | Gym
Point (681560 246344) | Z1808 | 681560 | 246344 | 1808 | Gym
Point (681187 246356) | Z1809 | 681187 | 246356 | 1809 | Gym
Point (681282 246712) | Z1810 | 681282 | 246712 | 1810 | Residential
Point (681347 246605) | Z1811 | 681347 | 246605 | 1811 | Mixed-Use-Residential
Point (681519 246517) | Z1812 | 681519 | 246517 | 1812 | Residential
Point (681517 246873) | Z1813 | 681517 | 246873 | 1813 | Gym
Point (681537 246882) | Z1814 | 681537 | 246882 | 1814 | Gym
Point (681509 246857) | Z1815 | 681509 | 246857 | 1815 | Gym
Point (681517 246827) | Z1816 | 681517 | 246827 | 1816 | Gym
Point (681526 246829) | Z1817 | 681526 | 246829 | 1817 | Gym
Point (681517 246952) | Z1818 | 681517 | 246952 | 1818 | Gym
Point (681554 246732) | Z1819 | 681554 | 246732 | 1819 | Gym
Point (681493 246790) | Z1820 | 681493 | 246790 | 1820 | Industry
Point (681171 246580) | Z1821 | 681171 | 246580 | 1821 | Gym
Point (681317 246720) | Z1822 | 681317 | 246720 | 1822 | Gym
Point (681350 246882) | Z1823 | 681350 | 246882 | 1823 | Mixed-Use-Residential
Point (681328 246943) | Z1824 | 681328 | 246943 | 1824 | Residential
Point (681248 246842) | Z1826 | 681248 | 246842 | 1826 | Residential
Point (681222 246904) | Z1827 | 681222 | 246904 | 1827 | Gym
Point (681171 246956) | Z1828 | 681171 | 246956 | 1828 | Gym
Point (681161 246960) | Z1829 | 681161 | 246960 | 1829 | Gym
Point (681230 246862) | Z1830 | 681230 | 246862 | 1830 | Residential
Point (681205 246822) | Z1831 | 681205 | 246822 | 1831 | Gym
Point (681191 246825) | Z1832 | 681191 | 246825 | 1832 | Gym
Point (681192 246922) | Z1833 | 681192 | 246922 | 1833 | Gym
Point (681181 246934) | Z1834 | 681181 | 246934 | 1834 | Gym
Point (681256 246826) | Z1835 | 681256 | 246826 | 1835 | Residential
Point (681166 246957) | Z1836 | 681166 | 246957 | 1836 | Gym
Point (682085 246478) | Z1837 | 682085 | 246478 | 1837 | Gym
Point (681957 246496) | Z1839 | 681957 | 246496 | 1839 | Gym
Point (682179 246696) | Z1840 | 682179 | 246696 | 1840 | Gym
Point (682294 246716) | Z1841 | 682294 | 246716 | 1841 | Gym
Point (682265 246662) | Z1842 | 682265 | 246662 | 1842 | Gym
Point (682398 246683) | Z1843 | 682398 | 246683 | 1843 | Residential
Point (682393 246698) | Z1844 | 682393 | 246698 | 1844 | Residential
Point (682362 246684) | Z1845 | 682362 | 246684 | 1845 | Gym
Point (682337 246716) | Z1846 | 682337 | 246716 | 1846 | Gym
Point (682395 246839) | Z1847 | 682395 | 246839 | 1847 | Gym
Point (682531 247047) | Z1848 | 682531 | 247047 | 1848 | Gym
Point (681117 246741) | Z1849 | 681117 | 246741 | 1849 | Residential
Point (680283 247491) | Z1850 | 680283 | 247491 | 1850 | Gym
Point (680241 247459) | Z1851 | 680241 | 247459 | 1851 | Residential
Point (680262 247455) | Z1852 | 680262 | 247455 | 1852 | Gym
Point (680239 247401) | Z1853 | 680239 | 247401 | 1853 | Residential
Point (680244 247177) | Z1854 | 680244 | 247177 | 1854 | Residential
Point (680238 247417) | Z1855 | 680238 | 247417 | 1855 | Gym
Point (680240 247520) | Z1856 | 680240 | 247520 | 1856 | Residential
Point (680408 246804) | Z1857 | 680408 | 246804 | 1857 | Gym
Point (680362 246775) | Z1858 | 680362 | 246775 | 1858 | Gym
Point (680358 246795) | Z1859 | 680358 | 246795 | 1859 | Gym
Point (680234 246708) | Z1861 | 680234 | 246708 | 1861 | Residential
Point (680736 246668) | Z1864 | 680736 | 246668 | 1864 | Gym
Point (680773 246611) | Z1865 | 680773 | 246611 | 1865 | Gym
Point (680909 246679) | Z1866 | 680909 | 246679 | 1866 | Residential
Point (680711 246710) | Z1867 | 680711 | 246710 | 1867 | Residential
Point (680660 246733) | Z1868 | 680660 | 246733 | 1868 | Residential
Point (680960 246681) | Z1869 | 680960 | 246681 | 1869 | Gym
Point (680855 246633) | Z1870 | 680855 | 246633 | 1870 | Gym
Point (680979 246685) | Z1871 | 680979 | 246685 | 1871 | Office
Point (680857 246572) | Z1872 | 680857 | 246572 | 1872 | Gym
Point (680833 246802) | Z1873 | 680833 | 246802 | 1873 | Residential
Point (680726 246440) | Z1874 | 680726 | 246440 | 1874 | Residential
Point (680736 246538) | Z1875 | 680736 | 246538 | 1875 | Gym
Point (680947 246443) | Z1876 | 680947 | 246443 | 1876 | Industry
Point (680246 246253) | Z1877 | 680246 | 246253 | 1877 | Industry
Point (680254 246286) | Z1878 | 680254 | 246286 | 1878 | Residential
Point (680598 246359) | Z1879 | 680598 | 246359 | 1879 | Residential
Point (680573 246434) | Z1880 | 680573 | 246434 | 1880 | Residential
Point (680548 246408) | Z1881 | 680548 | 246408 | 1881 | Residential
Point (680523 246493) | Z1882 | 680523 | 246493 | 1882 | Residential
Point (680518 246434) | Z1883 | 680518 | 246434 | 1883 | Residential
Point (680380 246504) | Z1884 | 680380 | 246504 | 1884 | Gym
Point (680387 246532) | Z1885 | 680387 | 246532 | 1885 | Gym
Point (680745 246286) | Z1887 | 680745 | 246286 | 1887 | Residential
Point (680731 246298) | Z1888 | 680731 | 246298 | 1888 | Residential
Point (680771 246356) | Z1889 | 680771 | 246356 | 1889 | Residential
Point (680700 246324) | Z1890 | 680700 | 246324 | 1890 | Residential
Point (680620 245651) | Z1891 | 680620 | 245651 | 1891 | Gym
Point (680418 245746) | Z1892 | 680418 | 245746 | 1892 | Gym
Point (680388 245743) | Z1893 | 680388 | 245743 | 1893 | Gym
Point (680541 246245) | Z1894 | 680541 | 246245 | 1894 | Gym
Point (680875 245785) | Z1895 | 680875 | 245785 | 1895 | Industry
Point (680870 245877) | Z1896 | 680870 | 245877 | 1896 | Residential
Point (680886 245894) | Z1897 | 680886 | 245894 | 1897 | Gym
Point (680841 245903) | Z1898 | 680841 | 245903 | 1898 | Residential
Point (680867 245922) | Z1899 | 680867 | 245922 | 1899 | Gym
Point (680845 245938) | Z1900 | 680845 | 245938 | 1900 | Residential
Point (680850 245950) | Z1901 | 680850 | 245950 | 1901 | Gym
Point (680830 245969) | Z1902 | 680830 | 245969 | 1902 | Residential
Point (680832 245979) | Z1903 | 680832 | 245979 | 1903 | Gym
Point (680800 246045) | Z1904 | 680800 | 246045 | 1904 | Residential
Point (680781 246077) | Z1905 | 680781 | 246077 | 1905 | Residential
Point (680781 246107) | Z1906 | 680781 | 246107 | 1906 | Residential
Point (680733 246009) | Z1907 | 680733 | 246009 | 1907 | Residential
Point (680976 245942) | Z1908 | 680976 | 245942 | 1908 | Gym
Point (680966 245933) | Z1909 | 680966 | 245933 | 1909 | Gym
Point (681178 246004) | Z1910 | 681178 | 246004 | 1910 | Gym
Point (681031 245980) | Z1911 | 681031 | 245980 | 1911 | Gym
Point (681181 246063) | Z1912 | 681181 | 246063 | 1912 | Gym
Point (681157 246039) | Z1913 | 681157 | 246039 | 1913 | Gym
Point (681172 246002) | Z1914 | 681172 | 246002 | 1914 | Gym
Point (681064 246008) | Z1915 | 681064 | 246008 | 1915 | Gym
Point (681144 246045) | Z1916 | 681144 | 246045 | 1916 | Gym
Point (681183 245879) | Z1917 | 681183 | 245879 | 1917 | No Occupancy
Point (681226 245658) | Z1918 | 681226 | 245658 | 1918 | Gym
Point (681004 245872) | Z1919 | 681004 | 245872 | 1919 | Gym
Point (680990 245873) | Z1920 | 680990 | 245873 | 1920 | Gym
Point (681135 245732) | Z1922 | 681135 | 245732 | 1922 | Gym
Point (681112 245867) | Z1923 | 681112 | 245867 | 1923 | School
Point (680983 245864) | Z1924 | 680983 | 245864 | 1924 | Gym
Point (680877 246270) | Z1925 | 680877 | 246270 | 1925 | Gym
Point (681278 247709) | Z1926 | 681278 | 247709 | 1926 | Gym
Point (682002 248065) | Z1927 | 682002 | 248065 | 1927 | Gym
Point (682203 246446) | Z1928 | 682203 | 246446 | 1928 | Residential
Point (682149 246326) | Z1929 | 682149 | 246326 | 1929 | Gym
Point (682235 246305) | Z1931 | 682235 | 246305 | 1931 | Gym
Point (682496 246783) | Z1932 | 682496 | 246783 | 1932 | Gym
Point (682423 246629) | Z1933 | 682423 | 246629 | 1933 | Gym
Point (682477 246686) | Z1934 | 682477 | 246686 | 1934 | Residential
Point (682475 246814) | Z1935 | 682475 | 246814 | 1935 | Industry
Point (682480 246803) | Z1936 | 682480 | 246803 | 1936 | Gym
Point (682486 246791) | Z1937 | 682486 | 246791 | 1937 | Gym
Point (682096 246054) | Z1938 | 682096 | 246054 | 1938 | Gym
Point (682156 245936) | Z1939 | 682156 | 245936 | 1939 | Mixed-Use-Residential
Point (681783 246140) | Z1940 | 681783 | 246140 | 1940 | Gym
Point (681226 246428) | Z1941 | 681226 | 246428 | 1941 | Gym
Point (682026 245938) | Z1942 | 682026 | 245938 | 1942 | Gym
Point (682030 245929) | Z1943 | 682030 | 245929 | 1943 | Industry
Point (682474 246405) | Z1944 | 682474 | 246405 | 1944 | Gym
Point (681578 247115) | Z1946 | 681578 | 247115 | 1946 | Gym
Point (682185 246204) | Z1948 | 682185 | 246204 | 1948 | Gym
Point (682424 246213) | Z1949 | 682424 | 246213 | 1949 | Gym
Point (682521 246206) | Z1950 | 682521 | 246206 | 1950 | Gym
Point (682498 246183) | Z1951 | 682498 | 246183 | 1951 | Gym
Point (682436 246126) | Z1952 | 682436 | 246126 | 1952 | Gym
Point (682158 246122) | Z1953 | 682158 | 246122 | 1953 | Gym
Point (682249 246097) | Z1954 | 682249 | 246097 | 1954 | Gym
Point (682270 245810) | Z1955 | 682270 | 245810 | 1955 | Gym
Point (682253 245813) | Z1956 | 682253 | 245813 | 1956 | Gym
Point (682263 245796) | Z1957 | 682263 | 245796 | 1957 | Gym
Point (682265 245772) | Z1958 | 682265 | 245772 | 1958 | Gym
Point (682346 245833) | Z1960 | 682346 | 245833 | 1960 | Residential
Point (682196 245737) | Z1961 | 682196 | 245737 | 1961 | Gym
Point (682313 245640) | Z1962 | 682313 | 245640 | 1962 | Gym
Point (682549 245724) | Z1963 | 682549 | 245724 | 1963 | Gym
Point (682111 246123) | Z1965 | 682111 | 246123 | 1965 | Gym
Point (681225 247135) | Z1968 | 681225 | 247135 | 1968 | Gym
Point (681736 247795) | Z1970 | 681736 | 247795 | 1970 | No Occupancy
Point (681399 246954) | Z1971 | 681399 | 246954 | 1971 | Gym
Point (682043 247848) | Z1973 | 682043 | 247848 | 1973 | Industry
Point (682092 247819) | Z1974 | 682092 | 247819 | 1974 | Gym
Point (682134 247784) | Z1975 | 682134 | 247784 | 1975 | 24-Hour-Use
Point (682010 247795) | Z1976 | 682010 | 247795 | 1976 | Gym
Point (682473 247706) | Z1977 | 682473 | 247706 | 1977 | Gym
Point (680907 248011) | Z1978 | 680907 | 248011 | 1978 | Gym
Point (682217 247813) | Z1979 | 682217 | 247813 | 1979 | Gym
Point (682395 247546) | Z1980 | 682395 | 247546 | 1980 | Gym
Point (680461 247515) | Z1981 | 680461 | 247515 | 1981 | Residential
Point (680875 246811) | Z1982 | 680875 | 246811 | 1982 | Residential
Point (680432 247536) | Z1983 | 680432 | 247536 | 1983 | Supermarket
Point (681049 247840) | Z1986 | 681049 | 247840 | 1986 | Gym
Point (680881 246813) | Z1987 | 680881 | 246813 | 1987 | Residential